## THEO Desmontagem
[22 empty] | Dias | [17 empty] | Dias | [5 empty] | Dias | [5 empty] | Dias | [5 empty] | Dias | [5 empty] | Dias | [5 empty] | Dias
[22 empty] | g | [17 empty] | g | [5 empty] | g | [5 empty] | g | [5 empty] | g | [5 empty] | g | [5 empty] | g
[22 empty] | gl | [17 empty] | gl | [5 empty] | gl | [5 empty] | gl | [5 empty] | gl | [5 empty] | gl | [5 empty] | gl
[22 empty] | kg | [17 empty] | kg | [5 empty] | kg | [5 empty] | kg | [5 empty] | kg | [5 empty] | kg | [5 empty] | kg
[22 empty] | L | [17 empty] | L | [5 empty] | L | [5 empty] | L | [5 empty] | L | [5 empty] | L | [5 empty] | L
[22 empty] | m² | [17 empty] | m² | [5 empty] | m² | [5 empty] | m² | [5 empty] | m² | [5 empty] | m² | [5 empty] | m²
[22 empty] | m³ | [17 empty] | m³ | [5 empty] | m³ | [5 empty] | m³ | [5 empty] | m³ | [5 empty] | m³ | [5 empty] | m³
[22 empty] | ml | [17 empty] | ml | [5 empty] | ml | [5 empty] | ml | [5 empty] | ml | [5 empty] | ml | [5 empty] | ml
[22 empty] | mt | [17 empty] | mt | [5 empty] | mt | [5 empty] | mt | [5 empty] | mt | [5 empty] | mt | [5 empty] | mt
[22 empty] | pç | [17 empty] | pç | [5 empty] | pç | [5 empty] | pç | [5 empty] | pç | [5 empty] | pç | [5 empty] | pç
[22 empty] | ton | [17 empty] | ton | [5 empty] | ton | [5 empty] | ton | [5 empty] | ton | [5 empty] | ton | [5 empty] | ton
[22 empty] | un | [17 empty] | un | [5 empty] | un | [5 empty] | un | [5 empty] | un | [5 empty] | un | [5 empty] | un
Profissionais
1
1.5
2
2.5
3
4
5
6
[17 empty] | 7 | [11 empty] | 0%
[17 empty] | 8 | [11 empty] | 1%
[17 empty] | 9 | [11 empty] | 2%
[17 empty] | 10 | [11 empty] | 3%
[17 empty] | 11 | [11 empty] | 4%
[17 empty] | 12 | [11 empty] | 5%
[17 empty] | 13 | [11 empty] | 6%
[17 empty] | 14 | [11 empty] | 7%
[17 empty] | 15 | [11 empty] | 8%
[17 empty] | 16 | [11 empty] | 9%
[17 empty] | 17 | [11 empty] | 10%
[17 empty] | 18 | [11 empty] | 11%
[17 empty] | 19 | [11 empty] | 12%
[17 empty] | 20 | [11 empty] | 13%
[25 empty] | 0% |  |  |  | 14%
[25 empty] | 5% |  |  |  | 15%
[22 empty] | Alta |  | 12.5% | 10% |  |  |  | 16% | [10 empty] | Alta | [5 empty] | Alta | [5 empty] | Alta | [5 empty] | Alta | [5 empty] | Alta | [5 empty] | Alta
[22 empty] | Alta _Leve |  | 7.5% | 15% |  |  |  | 17% | [5 empty] | 0 |  |  |  |  | Alta _Leve | 0 |  |  |  |  | Alta _Leve | 0 |  |  |  |  | Alta _Leve | 0 |  |  |  |  | Alta _Leve | 0 |  |  |  |  | Alta _Leve | 0 |  |  |  |  | Alta _Leve
[22 empty] | Extremamente Alta |  | 40% | 20% |  |  |  | 18% | [5 empty] | 0.5 |  |  |  |  | Extremamente Alta | 0.5 |  |  |  |  | Extremamente Alta | 0.5 |  |  |  |  | Extremamente Alta | 0.5 |  |  |  |  | Extremamente Alta | 0.5 |  |  |  |  | Extremamente Alta | 0.5 |  |  |  |  | Extremamente Alta
[22 empty] | Muito Alta |  | 20% | 25% |  |  |  | 19% | [5 empty] | 1 |  |  |  |  | Muito Alta | 1 |  |  |  |  | Muito Alta | 1 |  |  |  |  | Muito Alta | 1 |  |  |  |  | Muito Alta | 1 |  |  |  |  | Muito Alta | 1 |  |  |  |  | Muito Alta
[22 empty] | Muito Muito Alta |  | 25% | 30% |  |  |  | 20% | [5 empty] | 1.5 |  |  |  |  | Muito Muito Alta | 1.5 |  |  |  |  | Muito Muito Alta | 1.5 |  |  |  |  | Muito Muito Alta | 1.5 |  |  |  |  | Muito Muito Alta | 1.5 |  |  |  |  | Muito Muito Alta | 1.5 |  |  |  |  | Muito Muito Alta
[22 empty] | Normal |  | 0% | 35% |  |  |  | 21% | [5 empty] | 2 |  |  |  |  | Normal | 2 |  |  |  |  | Normal | 2 |  |  |  |  | Normal | 2 |  |  |  |  | Normal | 2 |  |  |  |  | Normal | 2 |  |  |  |  | Normal
[25 empty] | 40% |  |  |  | 22% | [5 empty] | 2.5 | [5 empty] | 2.5 | [5 empty] | 2.5 | [5 empty] | 2.5 | [5 empty] | 2.5 | [5 empty] | 2.5
[23 empty] | Alta complexidade | 30% | 45% |  |  |  | 23% | [5 empty] | 3 | [5 empty] | 3 | [5 empty] | 3 | [5 empty] | 3 | [5 empty] | 3 | [5 empty] | 3
[23 empty] | Critica_Complicada | 20% | 50% |  |  |  | 24% | [5 empty] | 4 | [5 empty] | 4 | [5 empty] | 4 | [5 empty] | 4 | [5 empty] | 4 | [5 empty] | 4
[23 empty] | Critica_Rapida | 10% | 55% | [9 empty] | 5 | [5 empty] | 5 | [5 empty] | 5 | [5 empty] | 5 | [5 empty] | 5 | [5 empty] | 5
[23 empty] | Normal | 0% | 60% | [9 empty] | 6 | [5 empty] | 6 | [5 empty] | 6 | [5 empty] | 6 | [5 empty] | 6 | [5 empty] | 6
[25 empty] | 65% | [9 empty] | 7 | [5 empty] | 7 | [5 empty] | 7 | [5 empty] | 7 | [5 empty] | 7 | [5 empty] | 7
[25 empty] | 70% | [9 empty] | 8 | [5 empty] | 8 | [5 empty] | 8 | [5 empty] | 8 | [5 empty] | 8 | [5 empty] | 8
[13 empty] | 7:00 | [11 empty] | 75% | [9 empty] | 9 | [5 empty] | 9 | [5 empty] | 9 | [5 empty] | 9 | [5 empty] | 9 | [5 empty] | 9
[13 empty] | 7:30 | 55% | [10 empty] | 80% | [9 empty] | 10 | [5 empty] | 10 | [5 empty] | 10 | [5 empty] | 10 | [5 empty] | 10 | [5 empty] | 10
[13 empty] | 8:00 | 60% | [10 empty] | 85% | [9 empty] | 11 | [5 empty] | 11 | [5 empty] | 11 | [5 empty] | 11 | [5 empty] | 11 | [5 empty] | 11
[13 empty] | 8:30 | 65% | [10 empty] | 90% | [9 empty] | 12 | [5 empty] | 12 | [5 empty] | 12 | [5 empty] | 12 | [5 empty] | 12 | [5 empty] | 12
[13 empty] | 8:50 | 70% | [10 empty] | 95% | [9 empty] | 13 | [5 empty] | 13 | [5 empty] | 13 | [5 empty] | 13 | [5 empty] | 13 | [5 empty] | 13
[13 empty] | 8:55 | 75% | [10 empty] | 100% | [9 empty] | 14 | [5 empty] | 14 | [5 empty] | 14 | [5 empty] | 14 | [5 empty] | 14 | [5 empty] | 14
[13 empty] | 9:00 | 80% | [20 empty] | 15 | [5 empty] | 15 | [5 empty] | 15 | [5 empty] | 15 | [5 empty] | 15 | [5 empty] | 15
[13 empty] | 9:15 | 85% | [20 empty] | 16 | [5 empty] | 16 | [5 empty] | 16 | [5 empty] | 16 | [5 empty] | 16 | [5 empty] | 16
[13 empty] | 9:30 | 90% | [20 empty] | 17 | [5 empty] | 17 | [5 empty] | 17 | [5 empty] | 17 | [5 empty] | 17 | [5 empty] | 17
[13 empty] | 9:45 | [21 empty] | 18 | [5 empty] | 18 | [5 empty] | 18 | [5 empty] | 18 | [5 empty] | 18 | [5 empty] | 18
[13 empty] | 10:00 | [21 empty] | 19 | [5 empty] | 19 | [5 empty] | 19 | [5 empty] | 19 | [5 empty] | 19 | [5 empty] | 19
[35 empty] | 20 | [5 empty] | 20 | [5 empty] | 20 | [5 empty] | 20 | [5 empty] | 20 | [5 empty] | 20
[35 empty] | 21 | [5 empty] | 21 | [5 empty] | 21 | [5 empty] | 21 | [5 empty] | 21 | [5 empty] | 21
66
| Revisão | THEO: Tabela de Horas Estimadas para Orçamento | [25 empty] | Controle do Preposto Atenção Tem de ser preenchido para todas as atividades. NOTA: Se na evolução, você Preposto, detectar que não deverá atingir a META: Pare e fale com o Gerente ou a diretoria. | [6 empty] | Notas: 1- Atenção a todas as medições. Elas tem de serem rigorosamente controladas pelo preposto. Sempre verifique o que foi definido na meta para ter certeza de que esta sendo produtivo para atingir o que foi programada. 2- Se caso estiver fazendo duas atividades em uma, como exemplo passando ao mesmo tempo um cabo de 140 mm2 e outro de 240 mm2, o preposto deve julgar e preencher os dois campo de forma matematicamente razoável. 3- Vá ao campo, meça, veja as quantidades executadas, use trena, use contador, mas procure você, preposto, obter este numero com fidelidade. É muito importante é nossa base de dados. 4- Pode acrescentar Itens, mas tente encaixa-los primeiro nas descrições, se não der , crie no local abaixo da tabela. | [5 empty] | Notas: 1- Atenção a todas as medições. Elas tem de serem rigorosamente controladas pelo preposto. Sempre verifique o que foi definido na meta para ter certeza de que esta sendo produtivo para atingir o que foi programada. 2- Se caso estiver fazendo duas atividades em uma, como exemplo passando ao mesmo tempo um cabo de 140 mm2 e outro de 240 mm2, o preposto deve julgar e preencher os dois campo de forma matematicamente razoável. 3- Vá ao campo, meça, veja as quantidades executadas, use trena, use contador, mas procure você, preposto, obter este numero com fidelidade. É muito importante é nossa base de dados. 4- Pode acrescentar Itens, mas tente encaixa-los primeiro nas descrições, se não der , crie no local abaixo da tabela. | [5 empty] | Notas: 1- Atenção a todas as medições. Elas tem de serem rigorosamente controladas pelo preposto. Sempre verifique o que foi definido na meta para ter certeza de que esta sendo produtivo para atingir o que foi programada. 2- Se caso estiver fazendo duas atividades em uma, como exemplo passando ao mesmo tempo um cabo de 140 mm2 e outro de 240 mm2, o preposto deve julgar e preencher os dois campo de forma matematicamente razoável. 3- Vá ao campo, meça, veja as quantidades executadas, use trena, use contador, mas procure você, preposto, obter este numero com fidelidade. É muito importante é nossa base de dados. 4- Pode acrescentar Itens, mas tente encaixa-los primeiro nas descrições, se não der , crie no local abaixo da tabela. | [5 empty] | Notas: 1- Atenção a todas as medições. Elas tem de serem rigorosamente controladas pelo preposto. Sempre verifique o que foi definido na meta para ter certeza de que esta sendo produtivo para atingir o que foi programada. 2- Se caso estiver fazendo duas atividades em uma, como exemplo passando ao mesmo tempo um cabo de 140 mm2 e outro de 240 mm2, o preposto deve julgar e preencher os dois campo de forma matematicamente razoável. 3- Vá ao campo, meça, veja as quantidades executadas, use trena, use contador, mas procure você, preposto, obter este numero com fidelidade. É muito importante é nossa base de dados. 4- Pode acrescentar Itens, mas tente encaixa-los primeiro nas descrições, se não der , crie no local abaixo da tabela. | [5 empty] | Notas: 1- Atenção a todas as medições. Elas tem de serem rigorosamente controladas pelo preposto. Sempre verifique o que foi definido na meta para ter certeza de que esta sendo produtivo para atingir o que foi programada. 2- Se caso estiver fazendo duas atividades em uma, como exemplo passando ao mesmo tempo um cabo de 140 mm2 e outro de 240 mm2, o preposto deve julgar e preencher os dois campo de forma matematicamente razoável. 3- Vá ao campo, meça, veja as quantidades executadas, use trena, use contador, mas procure você, preposto, obter este numero com fidelidade. É muito importante é nossa base de dados. 4- Pode acrescentar Itens, mas tente encaixa-los primeiro nas descrições, se não der , crie no local abaixo da tabela. | [5 empty] | Notas: 1- Atenção a todas as medições. Elas tem de serem rigorosamente controladas pelo preposto. Sempre verifique o que foi definido na meta para ter certeza de que esta sendo produtivo para atingir o que foi programada. 2- Se caso estiver fazendo duas atividades em uma, como exemplo passando ao mesmo tempo um cabo de 140 mm2 e outro de 240 mm2, o preposto deve julgar e preencher os dois campo de forma matematicamente razoável. 3- Vá ao campo, meça, veja as quantidades executadas, use trena, use contador, mas procure você, preposto, obter este numero com fidelidade. É muito importante é nossa base de dados. 4- Pode acrescentar Itens, mas tente encaixa-los primeiro nas descrições, se não der , crie no local abaixo da tabela. | [28 empty] | X
| Versão Aprovada 12/08/25- F-C-001-36- REV0 |  |  |  | Grupos | Horas Estimadas | Analisem todos os pontos e votem com segurança. 1- Chame pra votar quem trabalhou ou conhece o tema 2- Vote com clareza e não veja o voto do outro 3- Debata o assunto na sala, vote secreto, mas depois do debate | [5 empty] | Horas de trabalho | Rendimento do Profissional | 9 | 1 | Valores Estimados Médios R$ |  |  |  | Últimos 5 Históricos | Cliente | Região | Consumindo total de MOD | Tamanho do projeto | Ano | Disciplina do Projeto
[5 empty] | MOD_ Total Horas THEO | 0 | [6 empty] | 9:00 | 70% |  |  | Valor médio por hora : |  | 30 | 0 | [76 empty] | X
[5 empty] | MOD_Horas Ajudantes THEO | 0 | [6 empty] | Fornecimento do MI (100%) será do Cliente ?? |  | Apenas estimativas: DEBATA E AVALIE COM COLEGAS DA ÁREA E QUE TENHAM CONHECIMENTO NO ASSUNTO Em caso de dúvida ou grandes propostas, reúna um time e debata Qt de horas na THEO. Aperte a tecla Inicio da Votação e estime tempos Lembre-se que dificuldades, são definidas nos campos dedicados a elas. Não mudem a referencia. Apenas Revisem o valore de referencia, depois de um profundo debate. Gusmão | [75 empty] | A |  |  |  | Sim |  | X
[5 empty] | MOD_ Horas de OFICIAIS THEO | 0 | [6 empty] | Não | 1 | [80 empty] | Não |  | X
[5 empty] | MOD: Esta planilha é apoio para determinar quantidade de horas diretas MOD para serem trabalhadas no Histograma. Atento ao Histograma | Rendimento Calculado Total | [5 empty] | Release | [84 empty] | X
[12 empty] | Qt Vezes Revisado | [16 empty] | Meta | Nome do Preposto |  |  |  |  | Período Medição | [5 empty] | Período Medição | [5 empty] | Período Medição | [5 empty] | Período Medição | [5 empty] | Período Medição | [5 empty] | Período Medição | [31 empty] | X
[6 empty] | 0% | [5 empty] | 1 | [16 empty] | 4% | Segundo Preposto Responsável e assumiu sabendo das medições |  |  |  |  | 17 | De: | 2018-10-10 | 2018-10-27 | Nota: Não precisa ser continuo ou seja a data não precisa exatamente igual ao período, pois pode ter havido interrupção |  | 3 | De: | 2018-10-10 | 2018-10-13 | Nota: Não precisa ser continuo ou seja a data não precisa exatamente igual ao período, pois pode ter havido interrupção |  | 3 | De: | 2018-10-10 | 2018-10-13 | Nota: Não precisa ser continuo ou seja a data não precisa exatamente igual ao período, pois pode ter havido interrupção |  | 0 | De: | 2018-10-10 | 2018-10-10 | Nota: Não precisa ser continuo ou seja a data não precisa exatamente igual ao período, pois pode ter havido interrupção |  | 0 | De: | 2018-10-10 | 2018-10-10 | Nota: Não precisa ser continuo ou seja a data não precisa exatamente igual ao período, pois pode ter havido interrupção |  | 0 | De: | 2018-10-10 | 2018-10-10 | Nota: Não precisa ser continuo ou seja a data não precisa exatamente igual ao período, pois pode ter havido interrupção | [26 empty] | X | X
REF BASE | Serviço | Device | Função OFICIAL | Tarefa | DESCRIÇÃO MATERIAL / EQUIPAMENTO/ SERVIÇO | QTD Prevista | Voto 1 | Voto2 | Voto 3 | Voto 4 | Voto 5 | Ref Ajustada | UNID | Capacidade por dia | Unidade |  | Total Profissionais | Quantidade Ajudantes | Quantidade de oficiais | Quantidade de Dias Max | Horas Totais | Fator dificuldade na Execução da Tarefa | Fator dificuldade relacionada a Segurança | Horas Totais c/ Fator Dificuldades Rendimento | Porcentagem de Ajudante | Total HH de Ajudantes | HH de Oficiais | QTD Total de itens Previstos na Venda | Quantidade Total de horas previstas na Meta | Qt Total do item Realizado | Um | Quantidade total Horas Utilizadas | Media Total Ajudantes | Media total de oficiais | Qt Executada No Período Dos dias trabalhados | Unidade | QT Horas no período | Quantidade Ajudantes | Quantidade oficiais | Fator dificuldade | Qt Executada No Período Dos dias trabalhados | Unidade | QT Horas no período | Quantidade Ajudantes | Quantidade oficiais | Fator dificuldade | Qt Executada No Período Dos dias trabalhados | Unidade | QT Horas no período | Quantidade Ajudantes | Quantidade oficiais | Fator dificuldade | Qt Executada No Período Dos dias trabalhados | Unidade | QT Horas no período | Quantidade Ajudantes | Quantidade oficiais | Fator dificuldade | Qt Executada No Período Dos dias trabalhados | Unidade | QT Horas no período | Quantidade Ajudantes | Quantidade oficiais | Fator dificuldade | Qt Executada No Período Dos dias trabalhados | Unidade | QT Horas no período | Quantidade Ajudantes | Quantidade oficiais | Fator dificuldade | [19 empty] | X
6 | Acessórios |  | Montador | Montagem | Caixa Passagem à Prova de explosão | [6 empty] | 7.0588 | pç | 7.0588 | pç | / dia | 3 | 2 | 1 | 0 | 0 | Normal | Normal | 0 | 66.67% | 0 | 0 | 0 | 0 | 0 | pç | 0 | 0 | 0 |  | pç |  |  |  | Normal |  | pç |  |  |  | Normal |  | pç |  |  |  | Normal |  | pç |  |  |  | Normal |  | pç |  |  |  | Normal |  | pç |  |  |  | Normal | 0 | 0 | 0 | 0 | 0 | 0 | 0 | 0 | 0 | 0 | 0 | 0 | 0 | 0 | 0 | 0 | 0 | 0 | A |  | 7.0588 | 0% | 0%
30 | Acessórios | Instrumentos | Montador | Montagem | Flexível a prova de explosão Ø 1/2" | [6 empty] | 35.2941 | pç | 35.2941 | pç | / dia | 1 | 0 | 1 | 0 | 0 | Normal | Normal | 0 | 0% | 0 | 0 | 0 | 0 | 0 | pç | 0 | 0 | 0 |  | pç |  |  |  | Normal |  | pç |  |  |  | Normal |  | pç |  |  |  | Normal |  | pç |  |  |  | Normal |  | pç |  |  |  | Normal |  | pç |  |  |  | Normal | 0 | 0 | 0 | 0 | 0 | 0 | 0 | 0 | 0 | 0 | 0 | 0 | 0 | 0 | 0 | 0 | 0 | 0 | A |  | 35.2941 | 0% | 0%
50 | Ar Comprimido |  | Montador | Encaminhamento | Tubo Galvanizado NBR 5580 / din 2440 Ø > 3" | [6 empty] | 58.8235 | mt | 58.8235 | mt | / dia | 2 | 1 | 1 | 0 | 0 | Normal | Normal | 0 | 50% | 0 | 0 | 0 | 0 | 0 | mt | 0 | 0 | 0 |  | mt |  |  |  | Normal |  | mt |  |  |  | Normal |  | mt |  |  |  | Normal |  | mt |  |  |  | Normal |  | mt |  |  |  | Normal |  | mt |  |  |  | Normal | 0 | 0 | 0 | 0 | 0 | 0 | 0 | 0 | 0 | 0 | 0 | 0 | 0 | 0 | 0 | 0 | 0 | 0 | A |  | 58.8235 | 0% | 0%
50 | Ar Comprimido |  | Montador | Encaminhamento | Tubo Galvanizado NBR 5580 / din 2440 Ø 1.1/4 ~2" | [6 empty] | 58.8235 | mt | 58.8235 | mt | / dia | 2 | 1 | 1 | 0 | 0 | Normal | Normal | 0 | 50% | 0 | 0 | 0 | 0 | 0 | mt | 0 | 0 | 0 |  | mt |  |  |  | Normal |  | mt |  |  |  | Normal |  | mt |  |  |  | Normal |  | mt |  |  |  | Normal |  | mt |  |  |  | Normal |  | mt |  |  |  | Normal | 0 | 0 | 0 | 0 | 0 | 0 | 0 | 0 | 0 | 0 | 0 | 0 | 0 | 0 | 0 | 0 | 0 | 0 | A |  | 58.8235 | 0% | 0%
50 | Ar Comprimido |  | Montador | Encaminhamento | Tubo Galvanizado NBR 5580 / din 2440 Ø 1/2" ~ 1" | [6 empty] | 58.8235 | mt | 58.8235 | mt | / dia | 2 | 1 | 1 | 0 | 0 | Normal | Normal | 0 | 50% | 0 | 0 | 0 | 0 | 0 | mt | 0 | 0 | 0 |  | mt |  |  |  | Normal |  | mt |  |  |  | Normal |  | mt |  |  |  | Normal |  | mt |  |  |  | Normal |  | mt |  |  |  | Normal |  | mt |  |  |  | Normal | 0 | 0 | 0 | 0 | 0 | 0 | 0 | 0 | 0 | 0 | 0 | 0 | 0 | 0 | 0 | 0 | 0 | 0 | A |  | 58.8235 | 0% | 0%
50 | Ar Comprimido |  | Montador | Encaminhamento | Tubo Galvanizado NBR 5580 / din 2440 Ø 2.1/2" ~3 | [6 empty] | 58.8235 | mt | 58.8235 | mt | / dia | 2 | 1 | 1 | 0 | 0 | Normal | Normal | 0 | 50% | 0 | 0 | 0 | 0 | 0 | mt | 0 | 0 | 0 |  | mt |  |  |  | Normal |  | mt |  |  |  | Normal |  | mt |  |  |  | Normal |  | mt |  |  |  | Normal |  | mt |  |  |  | Normal |  | mt |  |  |  | Normal | 0 | 0 | 0 | 0 | 0 | 0 | 0 | 0 | 0 | 0 | 0 | 0 | 0 | 0 | 0 | 0 | 0 | 0 | A |  | 58.8235 | 0% | 0%
125 | Aterramento / SPDA | Aterramento | Montador | Montagem | Barra Chata de Alumínio | [6 empty] | 147.0588 | mt | 147.0588 | mt | / dia | 2 | 1 | 1 | 0 | 0 | Normal | Normal | 0 | 50% | 0 | 0 | 0 | 0 | 0 | mt | 0 | 0 | 0 |  | mt |  |  |  | Normal |  | mt |  |  |  | Normal |  | mt |  |  |  | Normal |  | mt |  |  |  | Normal |  | mt |  |  |  | Normal |  | mt |  |  |  | Normal | 0 | 0 | 0 | 0 | 0 | 0 | 0 | 0 | 0 | 0 | 0 | 0 | 0 | 0 | 0 | 0 | 0 | 0 | A |  | 147.0588 | 0% | 0%
4 | Aterramento / SPDA | Aterramento | FC - Eletricista | Montagem | Barra equipotencialização | [6 empty] | 4.7059 | pç | 4.7059 | pç | / dia | 2 | 1 | 1 | 0 | 0 | Normal | Normal | 0 | 50% | 0 | 0 | 0 | 0 | 0 | pç | 0 | 0 | 0 |  | pç |  |  |  | Normal |  | pç |  |  |  | Normal |  | pç |  |  |  | Normal |  | pç |  |  |  | Normal |  | pç |  |  |  | Normal |  | pç |  |  |  | Normal | 0 | 0 | 0 | 0 | 0 | 0 | 0 | 0 | 0 | 0 | 0 | 0 | 0 | 0 | 0 | 0 | 0 | 0 | A |  | 4.7059 | 0% | 0%
21 | Aterramento / SPDA | Aterramento | Montador | Montagem | Caixa de Inspeção em PVC | [6 empty] | 24.7059 | pç | 24.7059 | pç | / dia | 2 | 1 | 1 | 0 | 0 | Normal | Normal | 0 | 50% | 0 | 0 | 0 | 0 | 0 | pç | 0 | 0 | 0 |  | pç |  |  |  | Normal |  | pç |  |  |  | Normal |  | pç |  |  |  | Normal |  | pç |  |  |  | Normal |  | pç |  |  |  | Normal |  | pç |  |  |  | Normal | 0 | 0 | 0 | 0 | 0 | 0 | 0 | 0 | 0 | 0 | 0 | 0 | 0 | 0 | 0 | 0 | 0 | 0 | A |  | 24.7059 | 0% | 0%
24 | Aterramento / SPDA |  | Montador | Montagem | Caixa em Poliamida para medição do aterramento | [6 empty] | 28.2353 | pç | 28.2353 | pç | / dia | 2 | 1 | 1 | 0 | 0 | Normal | Normal | 0 | 50% | 0 | 0 | 0 | 0 | 0 | pç | 0 | 0 | 0 |  | pç |  |  |  | Normal |  | pç |  |  |  | Normal |  | pç |  |  |  | Normal |  | pç |  |  |  | Normal |  | pç |  |  |  | Normal |  | pç |  |  |  | Normal | 0 | 0 | 0 | 0 | 0 | 0 | 0 | 0 | 0 | 0 | 0 | 0 | 0 | 0 | 0 | 0 | 0 | 0 | A |  | 28.2353 | 0% | 0%
64 | Aterramento / SPDA |  | FC - Eletricista | Montagem | Captor aéreo c/ Bandeira e base horizonta– h=200mm | [6 empty] | 75.2941 | pç | 75.2941 | pç | / dia | 2 | 1 | 1 | 0 | 0 | Normal | Normal | 0 | 50% | 0 | 0 | 0 | 0 | 0 | pç | 0 | 0 | 0 |  | pç |  |  |  | Normal |  | pç |  |  |  | Normal |  | pç |  |  |  | Normal |  | pç |  |  |  | Normal |  | pç |  |  |  | Normal |  | pç |  |  |  | Normal | 0 | 0 | 0 | 0 | 0 | 0 | 0 | 0 | 0 | 0 | 0 | 0 | 0 | 0 | 0 | 0 | 0 | 0 | A |  | 75.2941 | 0% | 0%
350 | Aterramento / SPDA |  | Pedreiro | Escavação | Escavação Manual até H=0,60 mt ( 0,2 m³ Linear) | [6 empty] | 411.7647 | ml | 411.7647 | ml | / dia | 2 | 2 | 0 | 0 | 0 | Normal | Normal | 0 | 100% | 0 | 0 | 0 | 0 | 0 | ml | 0 | 0 | 0 |  | ml |  |  |  | Normal |  | ml |  |  |  | Normal |  | ml |  |  |  | Normal |  | ml |  |  |  | Normal |  | ml |  |  |  | Normal |  | ml |  |  |  | Normal | 0 | 0 | 0 | 0 | 0 | 0 | 0 | 0 | 0 | 0 | 0 | 0 | 0 | 0 | 0 | 0 | 0 | 0 | A |  | 411.7647 | 0% | 0%
33 | Aterramento / SPDA |  | Montador | Cravamento | Haste de aterramento | [6 empty] | 38.8235 | pç | 38.8235 | pç | / dia | 1 | 1 | 0 | 0 | 0 | Normal | Normal | 0 | 100% | 0 | 0 | 0 | 0 | 0 | pç | 0 | 0 | 0 |  | pç |  |  |  | Normal |  | pç |  |  |  | Normal |  | pç |  |  |  | Normal |  | pç |  |  |  | Normal |  | pç |  |  |  | Normal |  | pç |  |  |  | Normal | 0 | 0 | 0 | 0 | 0 | 0 | 0 | 0 | 0 | 0 | 0 | 0 | 0 | 0 | 0 | 0 | 0 | 0 | A |  | 38.8235 | 0% | 0%
34.75 | Aterramento / SPDA |  | Eletricista | Solda | Solda Exotérmica | [6 empty] | 40.8824 | pç | 40.8824 | pç | / dia | 2 | 1 | 1 | 0 | 0 | Normal | Normal | 0 | 50% | 0 | 0 | 0 | 0 | 0 | pç | 0 | 0 | 0 |  | pç |  |  |  | Normal |  | pç |  |  |  | Normal |  | pç |  |  |  | Normal |  | pç |  |  |  | Normal |  | pç |  |  |  | Normal |  | pç |  |  |  | Normal | 0 | 0 | 0 | 0 | 0 | 0 | 0 | 0 | 0 | 0 | 0 | 0 | 0 | 0 | 0 | 0 | 0 | 0 | A |  | 40.8824 | 0% | 0%
40.4 | Aterramento / SPDA |  | Montador | Montagem | Tampa ferro fundido, aba larga, 300 mm, Termotécnica, TEL-506 | [6 empty] | 47.5294 | pç | 47.5294 | pç | / dia | 1 | 0 | 1 | 0 | 0 | Normal | Normal | 0 | 0% | 0 | 0 | 0 | 0 | 0 | pç | 0 | 0 | 0 |  | pç |  |  |  | Normal |  | pç |  |  |  | Normal |  | pç |  |  |  | Normal |  | pç |  |  |  | Normal |  | pç |  |  |  | Normal |  | pç |  |  |  | Normal | 0 | 0 | 0 | 0 | 0 | 0 | 0 | 0 | 0 | 0 | 0 | 0 | 0 | 0 | 0 | 0 | 0 | 0 | A |  | 47.5294 | 0% | 0%
683.3333 | Cabeamento | Motor | Montador | Lançamento | Cabo 0,6/ 1 KV 16 ~ 35mm² | [6 empty] | 803.9216 | mt | 803.9216 | mt | / dia | 2 | 1 | 1 | 0 | 0 | Normal | Normal | 0 | 50% | 0 | 0 | 0 | 0 | 0 | mt | 0 | 0 | 0 |  | mt |  |  |  | Normal |  | mt |  |  |  | Normal |  | mt |  |  |  | Normal |  | mt |  |  |  | Normal |  | mt |  |  |  | Normal |  | mt |  |  |  | Normal | 0 | 0 | 0 | 0 | 0 | 0 | 0 | 0 | 0 | 0 | 0 | 0 | 0 | 0 | 0 | 0 | 0 | 0 | A |  | 803.9216 | 0% | 0%
433.3333 | Cabeamento | Motor | Montador | Lançamento | Cabo 0,6/ 1 KV 50 ~ 70mm² | [6 empty] | 509.8039 | mt | 509.8039 | mt | / dia | 3 | 2 | 1 | 0 | 0 | Normal | Normal | 0 | 66.67% | 0 | 0 | 0 | 0 | 0 | mt | 0 | 0 | 0 |  | mt |  |  |  | Normal |  | mt |  |  |  | Normal |  | mt |  |  |  | Normal |  | mt |  |  |  | Normal |  | mt |  |  |  | Normal |  | mt |  |  |  | Normal | 0 | 0 | 0 | 0 | 0 | 0 | 0 | 0 | 0 | 0 | 0 | 0 | 0 | 0 | 0 | 0 | 0 | 0 | A |  | 509.8039 | 0% | 0%
550 | Cabeamento | Motor | Montador | Lançamento | Cabo 0,6/ 1 KV 95 ~ 120mm² | [6 empty] | 647.0588 | mt | 647.0588 | mt | / dia | 3 | 2 | 1 | 0 | 0 | Normal | Normal | 0 | 66.67% | 0 | 0 | 0 | 0 | 0 | mt | 0 | 0 | 0 |  | mt |  |  |  | Normal |  | mt |  |  |  | Normal |  | mt |  |  |  | Normal |  | mt |  |  |  | Normal |  | mt |  |  |  | Normal |  | mt |  |  |  | Normal | 0 | 0 | 0 | 0 | 0 | 0 | 0 | 0 | 0 | 0 | 0 | 0 | 0 | 0 | 0 | 0 | 0 | 0 | A |  | 647.0588 | 0% | 0%
600 | Cabeamento | Motor | Montador | Lançamento | Cabo 0,6/ 1 KV 150 ~ 185mm² | [6 empty] | 705.8824 | mt | 705.8824 | mt | / dia | 6 | 5 | 1 | 0 | 0 | Normal | Normal | 0 | 83.33% | 0 | 0 | 0 | 0 | 0 | mt | 0 | 0 | 0 |  | mt |  |  |  | Normal |  | mt |  |  |  | Normal |  | mt |  |  |  | Normal |  | mt |  |  |  | Normal |  | mt |  |  |  | Normal |  | mt |  |  |  | Normal | 0 | 0 | 0 | 0 | 0 | 0 | 0 | 0 | 0 | 0 | 0 | 0 | 0 | 0 | 0 | 0 | 0 | 0 | A |  | 705.8824 | 0% | 0%
475 | Cabeamento | Motor | Montador | Lançamento | Cabo 0,6/ 1 KV 240mm² | [6 empty] | 558.8235 | mt | 558.8235 | mt | / dia | 6 | 5 | 1 | 0 | 0 | Normal | Normal | 0 | 83.33% | 0 | 0 | 0 | 0 | 0 | mt | 0 | 0 | 0 |  | mt |  |  |  | Normal |  | mt |  |  |  | Normal |  | mt |  |  |  | Normal |  | mt |  |  |  | Normal |  | mt |  |  |  | Normal |  | mt |  |  |  | Normal | 0 | 0 | 0 | 0 | 0 | 0 | 0 | 0 | 0 | 0 | 0 | 0 | 0 | 0 | 0 | 0 | 0 | 0 | A |  | 558.8235 | 0% | 0%
400 | Cabeamento | Motor | Montador | Lançamento | Cabo 0,6/ 1 KV 300mm² | [6 empty] | 470.5882 | mt | 470.5882 | mt | / dia | 6 | 5 | 1 | 0 | 0 | Normal | Normal | 0 | 83.33% | 0 | 0 | 0 | 0 | 0 | mt | 0 | 0 | 0 |  | mt |  |  |  | Normal |  | mt |  |  |  | Normal |  | mt |  |  |  | Normal |  | mt |  |  |  | Normal |  | mt |  |  |  | Normal |  | mt |  |  |  | Normal | 0 | 0 | 0 | 0 | 0 | 0 | 0 | 0 | 0 | 0 | 0 | 0 | 0 | 0 | 0 | 0 | 0 | 0 | A |  | 470.5882 | 0% | 0%
1100 | Cabeamento | Motor | Montador | Lançamento | Cabo 0,6/ 1KV 2 x 1,5 ~ 2 x 10mm² | [6 empty] | 1294.1176 | mt | 1294.1176 | mt | / dia | 3 | 2 | 1 | 0 | 0 | Normal | Normal | 0 | 66.67% | 0 | 0 | 0 | 0 | 0 | mt | 0 | 0 | 0 |  | mt |  |  |  | Normal |  | mt |  |  |  | Normal |  | mt |  |  |  | Normal |  | mt |  |  |  | Normal |  | mt |  |  |  | Normal |  | mt |  |  |  | Normal | 0 | 0 | 0 | 0 | 0 | 0 | 0 | 0 | 0 | 0 | 0 | 0 | 0 | 0 | 0 | 0 | 0 | 0 | A |  | 1294.1176 | 0% | 0%
783.3333 | Cabeamento | Motor | Montador | Lançamento | Cabo 0,6/ 1KV 3 x 1,5 ~ 3 x 10mm² | [6 empty] | 921.5686 | mt | 921.5686 | mt | / dia | 3 | 2 | 1 | 0 | 0 | Normal | Normal | 0 | 66.67% | 0 | 0 | 0 | 0 | 0 | mt | 0 | 0 | 0 |  | mt |  |  |  | Normal |  | mt |  |  |  | Normal |  | mt |  |  |  | Normal |  | mt |  |  |  | Normal |  | mt |  |  |  | Normal |  | mt |  |  |  | Normal | 0 | 0 | 0 | 0 | 0 | 0 | 0 | 0 | 0 | 0 | 0 | 0 | 0 | 0 | 0 | 0 | 0 | 0 | A |  | 921.5686 | 0% | 0%
600 | Cabeamento | Motor | Montador | Lançamento | Cabo 0,6/ 1KV 3 x 16 ~ 3 x 35mm² | [6 empty] | 705.8824 | mt | 705.8824 | mt | / dia | 3 | 2 | 1 | 0 | 0 | Normal | Normal | 0 | 66.67% | 0 | 0 | 0 | 0 | 0 | mt | 0 | 0 | 0 |  | mt |  |  |  | Normal |  | mt |  |  |  | Normal |  | mt |  |  |  | Normal |  | mt |  |  |  | Normal |  | mt |  |  |  | Normal |  | mt |  |  |  | Normal | 0 | 0 | 0 | 0 | 0 | 0 | 0 | 0 | 0 | 0 | 0 | 0 | 0 | 0 | 0 | 0 | 0 | 0 | A |  | 705.8824 | 0% | 0%
600 | Cabeamento | Motor | Montador | Lançamento | Cabo 0,6/ 1KV, 3 x 50 ~ 3 x 70mm² | [6 empty] | 705.8824 | mt | 705.8824 | mt | / dia | 6 | 5 | 1 | 0 | 0 | Normal | Normal | 0 | 83.33% | 0 | 0 | 0 | 0 | 0 | mt | 0 | 0 | 0 |  | mt |  |  |  | Normal |  | mt |  |  |  | Normal |  | mt |  |  |  | Normal |  | mt |  |  |  | Normal |  | mt |  |  |  | Normal |  | mt |  |  |  | Normal | 0 | 0 | 0 | 0 | 0 | 0 | 0 | 0 | 0 | 0 | 0 | 0 | 0 | 0 | 0 | 0 | 0 | 0 | A |  | 705.8824 | 0% | 0%
600 | Cabeamento | Motor | Montador | Lançamento | Cabo 0,6/ 1KV, 3 x 95 ~ 3 x 120mm² | [6 empty] | 705.8824 | mt | 705.8824 | mt | / dia | 6 | 5 | 1 | 0 | 0 | Normal | Normal | 0 | 83.33% | 0 | 0 | 0 | 0 | 0 | mt | 0 | 0 | 0 |  | mt |  |  |  | Normal |  | mt |  |  |  | Normal |  | mt |  |  |  | Normal |  | mt |  |  |  | Normal |  | mt |  |  |  | Normal |  | mt |  |  |  | Normal | 0 | 0 | 0 | 0 | 0 | 0 | 0 | 0 | 0 | 0 | 0 | 0 | 0 | 0 | 0 | 0 | 0 | 0 | A |  | 705.8824 | 0% | 0%
700 | Cabeamento | Motor | Montador | Lançamento | Cabo 0,6/ 1KV, 4 x 1,5 ~ 4 x 10mm² | [6 empty] | 823.5294 | mt | 823.5294 | mt | / dia | 3 | 2 | 1 | 0 | 0 | Normal | Normal | 0 | 66.67% | 0 | 0 | 0 | 0 | 0 | mt | 0 | 0 | 0 |  | mt |  |  |  | Normal |  | mt |  |  |  | Normal |  | mt |  |  |  | Normal |  | mt |  |  |  | Normal |  | mt |  |  |  | Normal |  | mt |  |  |  | Normal | 0 | 0 | 0 | 0 | 0 | 0 | 0 | 0 | 0 | 0 | 0 | 0 | 0 | 0 | 0 | 0 | 0 | 0 | A |  | 823.5294 | 0% | 0%
650 | Cabeamento | Motor | Montador | Lançamento | Cabo 0,6/ 1KV, 4 x 16 ~ 4 x 25mm² | [6 empty] | 764.7059 | mt | 764.7059 | mt | / dia | 3 | 2 | 1 | 0 | 0 | Normal | Normal | 0 | 66.67% | 0 | 0 | 0 | 0 | 0 | mt | 0 | 0 | 0 |  | mt |  |  |  | Normal |  | mt |  |  |  | Normal |  | mt |  |  |  | Normal |  | mt |  |  |  | Normal |  | mt |  |  |  | Normal |  | mt |  |  |  | Normal | 0 | 0 | 0 | 0 | 0 | 0 | 0 | 0 | 0 | 0 | 0 | 0 | 0 | 0 | 0 | 0 | 0 | 0 | A |  | 764.7059 | 0% | 0%
600 | Cabeamento | Motor | Montador | Lançamento | Cabo 0,6/ 1KV, 4 x 35 ~ 4 x 70mm² | [6 empty] | 705.8824 | mt | 705.8824 | mt | / dia | 3 | 2 | 1 | 0 | 0 | Normal | Normal | 0 | 66.67% | 0 | 0 | 0 | 0 | 0 | mt | 0 | 0 | 0 |  | mt |  |  |  | Normal |  | mt |  |  |  | Normal |  | mt |  |  |  | Normal |  | mt |  |  |  | Normal |  | mt |  |  |  | Normal |  | mt |  |  |  | Normal | 0 | 0 | 0 | 0 | 0 | 0 | 0 | 0 | 0 | 0 | 0 | 0 | 0 | 0 | 0 | 0 | 0 | 0 | A |  | 705.8824 | 0% | 0%
600 | Cabeamento | Motor | Montador | Lançamento | Cabo 0,6/1 KV, 4 x 95~ 4x120mm² | [6 empty] | 705.8824 | mt | 705.8824 | mt | / dia | 6 | 5 | 1 | 0 | 0 | Normal | Normal | 0 | 83.33% | 0 | 0 | 0 | 0 | 0 | mt | 0 | 0 | 0 |  | mt |  |  |  | Normal |  | mt |  |  |  | Normal |  | mt |  |  |  | Normal |  | mt |  |  |  | Normal |  | mt |  |  |  | Normal |  | mt |  |  |  | Normal | 0 | 0 | 0 | 0 | 0 | 0 | 0 | 0 | 0 | 0 | 0 | 0 | 0 | 0 | 0 | 0 | 0 | 0 | A |  | 705.8824 | 0% | 0%
450 | Cabeamento | Motor | Montador | Lançamento | Cabo Média Tensão 16~50mm² | [6 empty] | 529.4118 | mt | 529.4118 | mt | / dia | 6 | 5 | 1 | 0 | 0 | Normal | Normal | 0 | 83.33% | 0 | 0 | 0 | 0 | 0 | mt | 0 | 0 | 0 |  | mt |  |  |  | Normal |  | mt |  |  |  | Normal |  | mt |  |  |  | Normal |  | mt |  |  |  | Normal |  | mt |  |  |  | Normal |  | mt |  |  |  | Normal | 0 | 0 | 0 | 0 | 0 | 0 | 0 | 0 | 0 | 0 | 0 | 0 | 0 | 0 | 0 | 0 | 0 | 0 | A |  | 529.4118 | 0% | 0%
437.5 | Cabeamento | Motor | Montador | Lançamento | Cabo Média Tensão 70~120mm² | [6 empty] | 514.7059 | mt | 514.7059 | mt | / dia | 6 | 5 | 1 | 0 | 0 | Normal | Normal | 0 | 83.33% | 0 | 0 | 0 | 0 | 0 | mt | 0 | 0 | 0 |  | mt |  |  |  | Normal |  | mt |  |  |  | Normal |  | mt |  |  |  | Normal |  | mt |  |  |  | Normal |  | mt |  |  |  | Normal |  | mt |  |  |  | Normal | 0 | 0 | 0 | 0 | 0 | 0 | 0 | 0 | 0 | 0 | 0 | 0 | 0 | 0 | 0 | 0 | 0 | 0 | A |  | 514.7059 | 0% | 0%
475 | Cabeamento | Motor | Montador | Lançamento | Cabo Média Tensão 150~300mm² | [6 empty] | 558.8235 | mt | 558.8235 | mt | / dia | 6 | 5 | 1 | 0 | 0 | Normal | Normal | 0 | 83.33% | 0 | 0 | 0 | 0 | 0 | mt | 0 | 0 | 0 |  | mt |  |  |  | Normal |  | mt |  |  |  | Normal |  | mt |  |  |  | Normal |  | mt |  |  |  | Normal |  | mt |  |  |  | Normal |  | mt |  |  |  | Normal | 0 | 0 | 0 | 0 | 0 | 0 | 0 | 0 | 0 | 0 | 0 | 0 | 0 | 0 | 0 | 0 | 0 | 0 | A |  | 558.8235 | 0% | 0%
617 | Cabeamento | Aterramento | Montador | Lançamento | Cabo de Cobre nu, tempera 2A, 16~35 mm² | [6 empty] | 725.8824 | mt | 725.8824 | mt | / dia | 3 | 2 | 1 | 0 | 0 | Normal | Normal | 0 | 66.67% | 0 | 0 | 0 | 0 | 0 | mt | 0 | 0 | 0 |  | mt |  |  |  | Normal |  | mt |  |  |  | Normal |  | mt |  |  |  | Normal |  | mt |  |  |  | Normal |  | mt |  |  |  | Normal |  | mt |  |  |  | Normal | 0 | 0 | 0 | 0 | 0 | 0 | 0 | 0 | 0 | 0 | 0 | 0 | 0 | 0 | 0 | 0 | 0 | 0 | A |  | 725.8824 | 0% | 0%
616.6667 | Cabeamento | Aterramento | Montador | Lançamento | Cabo de cobre nu, tempera 2A, 50~70mm² | [6 empty] | 725.4902 | mt | 725.4902 | mt | / dia | 3 | 2 | 1 | 0 | 0 | Normal | Normal | 0 | 66.67% | 0 | 0 | 0 | 0 | 0 | mt | 0 | 0 | 0 |  | mt |  |  |  | Normal |  | mt |  |  |  | Normal |  | mt |  |  |  | Normal |  | mt |  |  |  | Normal |  | mt |  |  |  | Normal |  | mt |  |  |  | Normal | 0 | 0 | 0 | 0 | 0 | 0 | 0 | 0 | 0 | 0 | 0 | 0 | 0 | 0 | 0 | 0 | 0 | 0 | A |  | 725.4902 | 0% | 0%
617 | Cabeamento | Aterramento | Montador | Lançamento | Cabo de Cobre nu, tempera 2A, 95~120 mm² | [6 empty] | 725.8824 | mt | 725.8824 | mt | / dia | 3 | 2 | 1 | 0 | 0 | Normal | Normal | 0 | 66.67% | 0 | 0 | 0 | 0 | 0 | mt | 0 | 0 | 0 |  | mt |  |  |  | Normal |  | mt |  |  |  | Normal |  | mt |  |  |  | Normal |  | mt |  |  |  | Normal |  | mt |  |  |  | Normal |  | mt |  |  |  | Normal | 0 | 0 | 0 | 0 | 0 | 0 | 0 | 0 | 0 | 0 | 0 | 0 | 0 | 0 | 0 | 0 | 0 | 0 | A |  | 725.8824 | 0% | 0%
1100 | Cabeamento | Motor | Montador | Lançamento | Cabo de controle 1KV, 5 x 1 mm² | [6 empty] | 1294.1176 | mt | 1294.1176 | mt | / dia | 2 | 1 | 1 | 0 | 0 | Normal | Normal | 0 | 50% | 0 | 0 | 0 | 0 | 0 | mt | 0 | 0 | 0 |  | mt |  |  |  | Normal |  | mt |  |  |  | Normal |  | mt |  |  |  | Normal |  | mt |  |  |  | Normal |  | mt |  |  |  | Normal |  | mt |  |  |  | Normal | 0 | 0 | 0 | 0 | 0 | 0 | 0 | 0 | 0 | 0 | 0 | 0 | 0 | 0 | 0 | 0 | 0 | 0 | A |  | 1294.1176 | 0% | 0%
1100 | Cabeamento | Motor | Montador | Lançamento | Cabo de controle 1KV, 8 x 1 mm² | [6 empty] | 1294.1176 | mt | 1294.1176 | mt | / dia | 2 | 1 | 1 | 0 | 0 | Normal | Normal | 0 | 50% | 0 | 0 | 0 | 0 | 0 | mt | 0 | 0 | 0 |  | mt |  |  |  | Normal |  | mt |  |  |  | Normal |  | mt |  |  |  | Normal |  | mt |  |  |  | Normal |  | mt |  |  |  | Normal |  | mt |  |  |  | Normal | 0 | 0 | 0 | 0 | 0 | 0 | 0 | 0 | 0 | 0 | 0 | 0 | 0 | 0 | 0 | 0 | 0 | 0 | A |  | 1294.1176 | 0% | 0%
1100 | Cabeamento | Motor | Montador | Lançamento | Cabo de controle 1KV, 10 x 1 mm² | [6 empty] | 1294.1176 | mt | 1294.1176 | mt | / dia | 2 | 1 | 1 | 0 | 0 | Normal | Normal | 0 | 50% | 0 | 0 | 0 | 0 | 0 | mt | 0 | 0 | 0 |  | mt |  |  |  | Normal |  | mt |  |  |  | Normal |  | mt |  |  |  | Normal |  | mt |  |  |  | Normal |  | mt |  |  |  | Normal |  | mt |  |  |  | Normal | 0 | 0 | 0 | 0 | 0 | 0 | 0 | 0 | 0 | 0 | 0 | 0 | 0 | 0 | 0 | 0 | 0 | 0 | A |  | 1294.1176 | 0% | 0%
1100 | Cabeamento | Motor | Montador | Lançamento | Cabo de controle 1KV, 20 x 1 mm² | [6 empty] | 1294.1176 | mt | 1294.1176 | mt | / dia | 2 | 1 | 1 | 0 | 0 | Normal | Normal | 0 | 50% | 0 | 0 | 0 | 0 | 0 | mt | 0 | 0 | 0 |  | mt |  |  |  | Normal |  | mt |  |  |  | Normal |  | mt |  |  |  | Normal |  | mt |  |  |  | Normal |  | mt |  |  |  | Normal |  | mt |  |  |  | Normal | 0 | 0 | 0 | 0 | 0 | 0 | 0 | 0 | 0 | 0 | 0 | 0 | 0 | 0 | 0 | 0 | 0 | 0 | A |  | 1294.1176 | 0% | 0%
1100 | Cabeamento | Motor | Montador | Lançamento | Cabo de instrumentação 1 x 2 x 1 mm² | [6 empty] | 1294.1176 | mt | 1294.1176 | mt | / dia | 3 | 2 | 1 | 0 | 0 | Normal | Normal | 0 | 66.67% | 0 | 0 | 0 | 0 | 0 | mt | 0 | 0 | 0 |  | mt |  |  |  | Normal |  | mt |  |  |  | Normal |  | mt |  |  |  | Normal |  | mt |  |  |  | Normal |  | mt |  |  |  | Normal |  | mt |  |  |  | Normal | 0 | 0 | 0 | 0 | 0 | 0 | 0 | 0 | 0 | 0 | 0 | 0 | 0 | 0 | 0 | 0 | 0 | 0 | A |  | 1294.1176 | 0% | 0%
1100 | Cabeamento | Motor | Montador | Lançamento | Cabo de instrumentação 1 x 3 x 1 mm² | [6 empty] | 1294.1176 | mt | 1294.1176 | mt | / dia | 3 | 2 | 1 | 0 | 0 | Normal | Normal | 0 | 66.67% | 0 | 0 | 0 | 0 | 0 | mt | 0 | 0 | 0 |  | mt |  |  |  | Normal |  | mt |  |  |  | Normal |  | mt |  |  |  | Normal |  | mt |  |  |  | Normal |  | mt |  |  |  | Normal |  | mt |  |  |  | Normal | 0 | 0 | 0 | 0 | 0 | 0 | 0 | 0 | 0 | 0 | 0 | 0 | 0 | 0 | 0 | 0 | 0 | 0 | A |  | 1294.1176 | 0% | 0%
1100 | Cabeamento | Motor | Montador | Lançamento | Cabo de instrumentação 2 x 2 x 1 mm² | [6 empty] | 1294.1176 | mt | 1294.1176 | mt | / dia | 3 | 2 | 1 | 0 | 0 | Normal | Normal | 0 | 66.67% | 0 | 0 | 0 | 0 | 0 | mt | 0 | 0 | 0 |  | mt |  |  |  | Normal |  | mt |  |  |  | Normal |  | mt |  |  |  | Normal |  | mt |  |  |  | Normal |  | mt |  |  |  | Normal |  | mt |  |  |  | Normal | 0 | 0 | 0 | 0 | 0 | 0 | 0 | 0 | 0 | 0 | 0 | 0 | 0 | 0 | 0 | 0 | 0 | 0 | A |  | 1294.1176 | 0% | 0%
1100 | Cabeamento | Motor | Montador | Lançamento | Cabo de instrumentação 3 x 2 x 1 mm² | [6 empty] | 1294.1176 | mt | 1294.1176 | mt | / dia | 3 | 2 | 1 | 0 | 0 | Normal | Normal | 0 | 66.67% | 0 | 0 | 0 | 0 | 0 | mt | 0 | 0 | 0 |  | mt |  |  |  | Normal |  | mt |  |  |  | Normal |  | mt |  |  |  | Normal |  | mt |  |  |  | Normal |  | mt |  |  |  | Normal |  | mt |  |  |  | Normal | 0 | 0 | 0 | 0 | 0 | 0 | 0 | 0 | 0 | 0 | 0 | 0 | 0 | 0 | 0 | 0 | 0 | 0 | A |  | 1294.1176 | 0% | 0%
1100 | Cabeamento | Motor | Montador | Lançamento | Cabo de instrumentação 14 x 2 x 1 mm² | [6 empty] | 1294.1176 | mt | 1294.1176 | mt | / dia | 2 | 1 | 1 | 0 | 0 | Normal | Normal | 0 | 50% | 0 | 0 | 0 | 0 | 0 | mt | 0 | 0 | 0 |  | mt |  |  |  | Normal |  | mt |  |  |  | Normal |  | mt |  |  |  | Normal |  | mt |  |  |  | Normal |  | mt |  |  |  | Normal |  | mt |  |  |  | Normal | 0 | 0 | 0 | 0 | 0 | 0 | 0 | 0 | 0 | 0 | 0 | 0 | 0 | 0 | 0 | 0 | 0 | 0 | A |  | 1294.1176 | 0% | 0%
1333.3333 | Cabeamento | Motor | Montador | Lançamento | Cabo flexível, 1,0 ~ 4 mm² (iluminação/Tomadas) | [6 empty] | 1568.6275 | mt | 1568.6275 | mt | / dia | 2 | 1 | 1 | 0 | 0 | Normal | Normal | 0 | 50% | 0 | 0 | 0 | 0 | 0 | mt | 0 | 0 | 0 |  | mt |  |  |  | Normal |  | mt |  |  |  | Normal |  | mt |  |  |  | Normal |  | mt |  |  |  | Normal |  | mt |  |  |  | Normal |  | mt |  |  |  | Normal | 0 | 0 | 0 | 0 | 0 | 0 | 0 | 0 | 0 | 0 | 0 | 0 | 0 | 0 | 0 | 0 | 0 | 0 | A |  | 1568.6275 | 0% | 0%
800 | Cabeamento | Motor | Montador | Lançamento | Cabo flexível, 6 ~ 16 mm² (iluminação/ Tomadas) | [6 empty] | 941.1765 | mt | 941.1765 | mt | / dia | 2 | 1 | 1 | 0 | 0 | Normal | Normal | 0 | 50% | 0 | 0 | 0 | 0 | 0 | mt | 0 | 0 | 0 |  | mt |  |  |  | Normal |  | mt |  |  |  | Normal |  | mt |  |  |  | Normal |  | mt |  |  |  | Normal |  | mt |  |  |  | Normal |  | mt |  |  |  | Normal | 0 | 0 | 0 | 0 | 0 | 0 | 0 | 0 | 0 | 0 | 0 | 0 | 0 | 0 | 0 | 0 | 0 | 0 | A |  | 941.1765 | 0% | 0%
533.3333 | Cabeamento | Motor | Montador | Lançamento | Cabo Industrial UTP 4 pares CAT 5E | [6 empty] | 627.451 | mt | 627.451 | mt | / dia | 2 | 1 | 1 | 0 | 0 | Normal | Normal | 0 | 50% | 0 | 0 | 0 | 0 | 0 | mt | 0 | 0 | 0 |  | mt |  |  |  | Normal |  | mt |  |  |  | Normal |  | mt |  |  |  | Normal |  | mt |  |  |  | Normal |  | mt |  |  |  | Normal |  | mt |  |  |  | Normal | 0 | 0 | 0 | 0 | 0 | 0 | 0 | 0 | 0 | 0 | 0 | 0 | 0 | 0 | 0 | 0 | 0 | 0 | A |  | 627.451 | 0% | 0%
800 | Cabeamento | REDES; CFTV | Montador | Lançamento | Fibra óptica encaminhamento Subterrâneo | [6 empty] | 941.1765 | mt | 941.1765 | mt | / dia | 3 | 2 | 1 | 0 | 0 | Normal | Normal | 0 | 66.67% | 0 | 0 | 0 | 0 | 0 | mt | 0 | 0 | 0 |  | mt |  |  |  | Normal |  | mt |  |  |  | Normal |  | mt |  |  |  | Normal |  | mt |  |  |  | Normal |  | mt |  |  |  | Normal |  | mt |  |  |  | Normal | 0 | 0 | 0 | 0 | 0 | 0 | 0 | 0 | 0 | 0 | 0 | 0 | 0 | 0 | 0 | 0 | 0 | 0 | A |  | 941.1765 | 0% | 0%
500 | Cabeamento | REDES; CFTV | Montador | Lançamento | Fibra óptica encaminhamento Aéreo | [6 empty] | 588.2353 | mt | 588.2353 | mt | / dia | 3 | 2 | 1 | 0 | 0 | Normal | Normal | 0 | 66.67% | 0 | 0 | 0 | 0 | 0 | mt | 0 | 0 | 0 |  | mt |  |  |  | Normal |  | mt |  |  |  | Normal |  | mt |  |  |  | Normal |  | mt |  |  |  | Normal |  | mt |  |  |  | Normal |  | mt |  |  |  | Normal | 0 | 0 | 0 | 0 | 0 | 0 | 0 | 0 | 0 | 0 | 0 | 0 | 0 | 0 | 0 | 0 | 0 | 0 | A |  | 588.2353 | 0% | 0%
90.2133 | Caldeirado |  | Montador | Montagem | Chapa de aço Xadrez 1/4" (53,61 Km/m²) | [6 empty] | 106.1333 | kg | 106.1333 | kg | / dia | 3 | 2 | 1 | 0 | 0 | Normal | Normal | 0 | 66.67% | 0 | 0 | 0 | 0 | 0 | kg | 0 | 0 | 0 |  | kg |  |  |  | Normal |  | kg |  |  |  | Normal |  | kg |  |  |  | Normal |  | kg |  |  |  | Normal |  | kg |  |  |  | Normal |  | kg |  |  |  | Normal | 0 | 0 | 0 | 0 | 0 | 0 | 0 | 0 | 0 | 0 | 0 | 0 | 0 | 0 | 0 | 0 | 0 | 0 | A |  | 106.1333 | 0% | 0%
10 | CFTV |  | Montador | Montagem | Câmera CFTV | [6 empty] | 11.7647 | pç | 11.7647 | pç | / dia | 2 | 1 | 1 | 0 | 0 | Normal | Normal | 0 | 50% | 0 | 0 | 0 | 0 | 0 | pç | 0 | 0 | 0 |  | pç |  |  |  | Normal |  | pç |  |  |  | Normal |  | pç |  |  |  | Normal |  | pç |  |  |  | Normal |  | pç |  |  |  | Normal |  | pç |  |  |  | Normal | 0 | 0 | 0 | 0 | 0 | 0 | 0 | 0 | 0 | 0 | 0 | 0 | 0 | 0 | 0 | 0 | 0 | 0 | A |  | 11.7647 | 0% | 0%
10 | CFTV |  | Eletricista | Ligação | Câmera CFTV | [6 empty] | 11.7647 | pç | 11.7647 | pç | / dia | 1 | 0 | 1 | 0 | 0 | Normal | Normal | 0 | 0% | 0 | 0 | 0 | 0 | 0 | pç | 0 | 0 | 0 |  | pç |  |  |  | Normal |  | pç |  |  |  | Normal |  | pç |  |  |  | Normal |  | pç |  |  |  | Normal |  | pç |  |  |  | Normal |  | pç |  |  |  | Normal | 0 | 0 | 0 | 0 | 0 | 0 | 0 | 0 | 0 | 0 | 0 | 0 | 0 | 0 | 0 | 0 | 0 | 0 | A |  | 11.7647 | 0% | 0%
17 | Encaminhamento Aéreo | CCM | FC - Eletricista | Montagem | Barramento blindado | [6 empty] | 20 | mt | 20 | mt | / dia | 4 | 2 | 2 | 0 | 0 | Normal | Normal | 0 | 50% | 0 | 0 | 0 | 0 | 0 | mt | 0 | 0 | 0 |  | mt |  |  |  | Normal |  | mt |  |  |  | Normal |  | mt |  |  |  | Normal |  | mt |  |  |  | Normal |  | mt |  |  |  | Normal |  | mt |  |  |  | Normal | 0 | 0 | 0 | 0 | 0 | 0 | 0 | 0 | 0 | 0 | 0 | 0 | 0 | 0 | 0 | 0 | 0 | 0 | A |  | 20 | 0% | 0%
145.9886 | Encaminhamento Aéreo |  | Soldador | Suportação | Cantoneira L em abas iguais 1' ~ 2" | [6 empty] | 171.7513 | kg | 171.7513 | kg | / dia | 2 | 1 | 1 | 0 | 0 | Normal | Normal | 0 | 50% | 0 | 0 | 0 | 0 | 0 | kg | 0 | 0 | 0 |  | kg |  |  |  | Normal |  | kg |  |  |  | Normal |  | kg |  |  |  | Normal |  | kg |  |  |  | Normal |  | kg |  |  |  | Normal |  | kg |  |  |  | Normal | 0 | 0 | 0 | 0 | 0 | 0 | 0 | 0 | 0 | 0 | 0 | 0 | 0 | 0 | 0 | 0 | 0 | 0 | A |  | 171.7513 | 0% | 0%
76.5 | Encaminhamento Aéreo |  | Montador | Montagem | Eletrocalhas / Leito 300~500 x 100mm | [6 empty] | 90 | mt | 90 | mt | / dia | 2 | 1 | 1 | 0 | 0 | Normal | Normal | 0 | 50% | 0 | 0 | 0 | 0 | 0 | mt | 0 | 0 | 0 |  | mt |  |  |  | Normal |  | mt |  |  |  | Normal |  | mt |  |  |  | Normal |  | mt |  |  |  | Normal |  | mt |  |  |  | Normal |  | mt |  |  |  | Normal | 0 | 0 | 0 | 0 | 0 | 0 | 0 | 0 | 0 | 0 | 0 | 0 | 0 | 0 | 0 | 0 | 0 | 0 | A |  | 90 | 0% | 0%
59.625 | Encaminhamento Aéreo |  | Montador | Montagem | Eletrocalhas / Leito 50~200 x 100mm | [6 empty] | 70.1471 | mt | 70.1471 | mt | / dia | 2 | 1 | 1 | 0 | 0 | Normal | Normal | 0 | 50% | 0 | 0 | 0 | 0 | 0 | mt | 0 | 0 | 0 |  | mt |  |  |  | Normal |  | mt |  |  |  | Normal |  | mt |  |  |  | Normal |  | mt |  |  |  | Normal |  | mt |  |  |  | Normal |  | mt |  |  |  | Normal | 0 | 0 | 0 | 0 | 0 | 0 | 0 | 0 | 0 | 0 | 0 | 0 | 0 | 0 | 0 | 0 | 0 | 0 | A |  | 70.1471 | 0% | 0%
47.3333 | Encaminhamento Aéreo |  | Montador | Montagem | Eletrocalhas / Leito 600~800 x100mm | [6 empty] | 55.6863 | mt | 55.6863 | mt | / dia | 2 | 1 | 1 | 0 | 0 | Normal | Normal | 0 | 50% | 0 | 0 | 0 | 0 | 0 | mt | 0 | 0 | 0 |  | mt |  |  |  | Normal |  | mt |  |  |  | Normal |  | mt |  |  |  | Normal |  | mt |  |  |  | Normal |  | mt |  |  |  | Normal |  | mt |  |  |  | Normal | 0 | 0 | 0 | 0 | 0 | 0 | 0 | 0 | 0 | 0 | 0 | 0 | 0 | 0 | 0 | 0 | 0 | 0 | A |  | 55.6863 | 0% | 0%
36 | Encaminhamento Aéreo |  | Montador | Montagem | Eletrodutos c/ Luva NBR 5597 ou 5598 Ø > 3" | [6 empty] | 42.3529 | mt | 42.3529 | mt | / dia | 2 | 1 | 1 | 0 | 0 | Normal | Normal | 0 | 50% | 0 | 0 | 0 | 0 | 0 | mt | 0 | 0 | 0 |  | mt |  |  |  | Normal |  | mt |  |  |  | Normal |  | mt |  |  |  | Normal |  | mt |  |  |  | Normal |  | mt |  |  |  | Normal |  | mt |  |  |  | Normal | 0 | 0 | 0 | 0 | 0 | 0 | 0 | 0 | 0 | 0 | 0 | 0 | 0 | 0 | 0 | 0 | 0 | 0 | A |  | 42.3529 | 0% | 0%
48.2308 | Encaminhamento Aéreo |  | Montador | Montagem | Eletrodutos c/ Luva NBR 5597 ou 5598 Ø 1.1/4 ~2" | [6 empty] | 56.7421 | mt | 56.7421 | mt | / dia | 2 | 1 | 1 | 0 | 0 | Normal | Normal | 0 | 50% | 0 | 0 | 0 | 0 | 0 | mt | 0 | 0 | 0 |  | mt |  |  |  | Normal |  | mt |  |  |  | Normal |  | mt |  |  |  | Normal |  | mt |  |  |  | Normal |  | mt |  |  |  | Normal |  | mt |  |  |  | Normal | 0 | 0 | 0 | 0 | 0 | 0 | 0 | 0 | 0 | 0 | 0 | 0 | 0 | 0 | 0 | 0 | 0 | 0 | A |  | 56.7421 | 0% | 0%
97.625 | Encaminhamento Aéreo |  | Montador | Montagem | Eletrodutos c/ Luva NBR 5597 ou 5598 Ø 2.1/2" ~3 | [6 empty] | 114.8529 | mt | 114.8529 | mt | / dia | 2 | 1 | 1 | 0 | 0 | Normal | Normal | 0 | 50% | 0 | 0 | 0 | 0 | 0 | mt | 0 | 0 | 0 |  | mt |  |  |  | Normal |  | mt |  |  |  | Normal |  | mt |  |  |  | Normal |  | mt |  |  |  | Normal |  | mt |  |  |  | Normal |  | mt |  |  |  | Normal | 0 | 0 | 0 | 0 | 0 | 0 | 0 | 0 | 0 | 0 | 0 | 0 | 0 | 0 | 0 | 0 | 0 | 0 | A |  | 114.8529 | 0% | 0%
58.375 | Encaminhamento Aéreo |  | Montador | Montagem | Eletrodutos c/ Luva NBR 5597 ou 5598 Ø 3/4" ~ 1" | [6 empty] | 68.6765 | mt | 68.6765 | mt | / dia | 2 | 1 | 1 | 0 | 0 | Normal | Normal | 0 | 50% | 0 | 0 | 0 | 0 | 0 | mt | 0 | 0 | 0 |  | mt |  |  |  | Normal |  | mt |  |  |  | Normal |  | mt |  |  |  | Normal |  | mt |  |  |  | Normal |  | mt |  |  |  | Normal |  | mt |  |  |  | Normal | 0 | 0 | 0 | 0 | 0 | 0 | 0 | 0 | 0 | 0 | 0 | 0 | 0 | 0 | 0 | 0 | 0 | 0 | A |  | 68.6765 | 0% | 0%
57 | Encaminhamento Aéreo |  | Montador | Montagem | Eletrodutos de PVC Ø. 1" | [6 empty] | 67.0588 | mt | 67.0588 | mt | / dia | 2 | 1 | 1 | 0 | 0 | Normal | Normal | 0 | 50% | 0 | 0 | 0 | 0 | 0 | mt | 0 | 0 | 0 |  | mt |  |  |  | Normal |  | mt |  |  |  | Normal |  | mt |  |  |  | Normal |  | mt |  |  |  | Normal |  | mt |  |  |  | Normal |  | mt |  |  |  | Normal | 0 | 0 | 0 | 0 | 0 | 0 | 0 | 0 | 0 | 0 | 0 | 0 | 0 | 0 | 0 | 0 | 0 | 0 | A |  | 67.0588 | 0% | 0%
57 | Encaminhamento Aéreo |  | Montador | Montagem | Eletrodutos de PVC Ø. 2" | [6 empty] | 67.0588 | mt | 67.0588 | mt | / dia | 2 | 1 | 1 | 0 | 0 | Normal | Normal | 0 | 50% | 0 | 0 | 0 | 0 | 0 | mt | 0 | 0 | 0 |  | mt |  |  |  | Normal |  | mt |  |  |  | Normal |  | mt |  |  |  | Normal |  | mt |  |  |  | Normal |  | mt |  |  |  | Normal |  | mt |  |  |  | Normal | 0 | 0 | 0 | 0 | 0 | 0 | 0 | 0 | 0 | 0 | 0 | 0 | 0 | 0 | 0 | 0 | 0 | 0 | A |  | 67.0588 | 0% | 0%
140.2133 | Encaminhamento Aéreo |  | Soldador | Suportação | Perfil U de 3" x 1/4" x 6000 mm (6,1 Kg/m) | [6 empty] | 164.9569 | kg | 164.9569 | kg | / dia | 2 | 1 | 1 | 0 | 0 | Normal | Normal | 0 | 50% | 0 | 0 | 0 | 0 | 0 | kg | 0 | 0 | 0 |  | kg |  |  |  | Normal |  | kg |  |  |  | Normal |  | kg |  |  |  | Normal |  | kg |  |  |  | Normal |  | kg |  |  |  | Normal |  | kg |  |  |  | Normal | 0 | 0 | 0 | 0 | 0 | 0 | 0 | 0 | 0 | 0 | 0 | 0 | 0 | 0 | 0 | 0 | 0 | 0 | A |  | 164.9569 | 0% | 0%
73.1875 | Encaminhamento Aéreo |  | Montador | Montagem | Perfilado perfurado 38 x 38 m | [6 empty] | 86.1029 | mt | 86.1029 | mt | / dia | 2 | 1 | 1 | 0 | 0 | Normal | Normal | 0 | 50% | 0 | 0 | 0 | 0 | 0 | mt | 0 | 0 | 0 |  | mt |  |  |  | Normal |  | mt |  |  |  | Normal |  | mt |  |  |  | Normal |  | mt |  |  |  | Normal |  | mt |  |  |  | Normal |  | mt |  |  |  | Normal | 0 | 0 | 0 | 0 | 0 | 0 | 0 | 0 | 0 | 0 | 0 | 0 | 0 | 0 | 0 | 0 | 0 | 0 | A |  | 86.1029 | 0% | 0%
100 | Encaminhamento Aéreo |  | Montador | Montagem | Tampa Eletrocalhas / Leito 50~200 mm | [6 empty] | 117.6471 | mt | 117.6471 | mt | / dia | 3 | 2 | 1 | 0 | 0 | Normal | Normal | 0 | 66.67% | 0 | 0 | 0 | 0 | 0 | mt | 0 | 0 | 0 |  | mt |  |  |  | Normal |  | mt |  |  |  | Normal |  | mt |  |  |  | Normal |  | mt |  |  |  | Normal |  | mt |  |  |  | Normal |  | mt |  |  |  | Normal | 0 | 0 | 0 | 0 | 0 | 0 | 0 | 0 | 0 | 0 | 0 | 0 | 0 | 0 | 0 | 0 | 0 | 0 | A |  | 117.6471 | 0% | 0%
100 | Encaminhamento Aéreo |  | Montador | Montagem | Tampa Eletrocalhas / Leito 300~500 mm | [6 empty] | 117.6471 | mt | 117.6471 | mt | / dia | 3 | 2 | 1 | 0 | 0 | Normal | Normal | 0 | 66.67% | 0 | 0 | 0 | 0 | 0 | mt | 0 | 0 | 0 |  | mt |  |  |  | Normal |  | mt |  |  |  | Normal |  | mt |  |  |  | Normal |  | mt |  |  |  | Normal |  | mt |  |  |  | Normal |  | mt |  |  |  | Normal | 0 | 0 | 0 | 0 | 0 | 0 | 0 | 0 | 0 | 0 | 0 | 0 | 0 | 0 | 0 | 0 | 0 | 0 | A |  | 117.6471 | 0% | 0%
106.6667 | Encaminhamento Aéreo |  | Montador | Montagem | Tampa Eletrocalhas / Leito > 600mm | [6 empty] | 125.4902 | mt | 125.4902 | mt | / dia | 3 | 2 | 1 | 0 | 0 | Normal | Normal | 0 | 66.67% | 0 | 0 | 0 | 0 | 0 | mt | 0 | 0 | 0 |  | mt |  |  |  | Normal |  | mt |  |  |  | Normal |  | mt |  |  |  | Normal |  | mt |  |  |  | Normal |  | mt |  |  |  | Normal |  | mt |  |  |  | Normal | 0 | 0 | 0 | 0 | 0 | 0 | 0 | 0 | 0 | 0 | 0 | 0 | 0 | 0 | 0 | 0 | 0 | 0 | A |  | 125.4902 | 0% | 0%
6 | Encaminhamento Subterraneo |  | Montador | Civil | Caixa de passagem em concreto até 600x600 x 800 | [6 empty] | 7.0588 | pç | 7.0588 | pç | / dia | 3 | 2 | 1 | 0 | 0 | Normal | Normal | 0 | 66.67% | 0 | 0 | 0 | 0 | 0 | pç | 0 | 0 | 0 |  | pç |  |  |  | Normal |  | pç |  |  |  | Normal |  | pç |  |  |  | Normal |  | pç |  |  |  | Normal |  | pç |  |  |  | Normal |  | pç |  |  |  | Normal | 0 | 0 | 0 | 0 | 0 | 0 | 0 | 0 | 0 | 0 | 0 | 0 | 0 | 0 | 0 | 0 | 0 | 0 | A |  | 7.0588 | 0% | 0%
390 | Encaminhamento Subterraneo |  | Montador | Lançamento | Eletrodutos PEAD SW Ø > 4" | [6 empty] | 458.8235 | mt | 458.8235 | mt | / dia | 2 | 1 | 1 | 0 | 0 | Normal | Normal | 0 | 50% | 0 | 0 | 0 | 0 | 0 | mt | 0 | 0 | 0 |  | mt |  |  |  | Normal |  | mt |  |  |  | Normal |  | mt |  |  |  | Normal |  | mt |  |  |  | Normal |  | mt |  |  |  | Normal |  | mt |  |  |  | Normal | 0 | 0 | 0 | 0 | 0 | 0 | 0 | 0 | 0 | 0 | 0 | 0 | 0 | 0 | 0 | 0 | 0 | 0 | A |  | 458.8235 | 0% | 0%
578.5714 | Encaminhamento Subterraneo |  | Montador | Lançamento | Eletrodutos PEAD SW Ø 1.1/4 ~3" | [6 empty] | 680.6723 | mt | 680.6723 | mt | / dia | 2 | 1 | 1 | 0 | 0 | Normal | Normal | 0 | 50% | 0 | 0 | 0 | 0 | 0 | mt | 0 | 0 | 0 |  | mt |  |  |  | Normal |  | mt |  |  |  | Normal |  | mt |  |  |  | Normal |  | mt |  |  |  | Normal |  | mt |  |  |  | Normal |  | mt |  |  |  | Normal | 0 | 0 | 0 | 0 | 0 | 0 | 0 | 0 | 0 | 0 | 0 | 0 | 0 | 0 | 0 | 0 | 0 | 0 | A |  | 680.6723 | 0% | 0%
579 | Encaminhamento Subterraneo |  | Montador | Lançamento | Eletrodutos PEAD SW Ø 3/4 ~ 1" | [6 empty] | 681.1765 | mt | 681.1765 | mt | / dia | 2 | 1 | 1 | 0 | 0 | Normal | Normal | 0 | 50% | 0 | 0 | 0 | 0 | 0 | mt | 0 | 0 | 0 |  | mt |  |  |  | Normal |  | mt |  |  |  | Normal |  | mt |  |  |  | Normal |  | mt |  |  |  | Normal |  | mt |  |  |  | Normal |  | mt |  |  |  | Normal | 0 | 0 | 0 | 0 | 0 | 0 | 0 | 0 | 0 | 0 | 0 | 0 | 0 | 0 | 0 | 0 | 0 | 0 | A |  | 681.1765 | 0% | 0%
350 | Encaminhamento Subterraneo |  | Pedreiro | Escavação | Escavação Manual até H=0,60 mt ( 0,2 m³ Linear) | [6 empty] | 411.7647 | ml | 411.7647 | ml | / dia | 2 | 2 | 0 | 0 | 0 | Normal | Normal | 0 | 100% | 0 | 0 | 0 | 0 | 0 | ml | 0 | 0 | 0 |  | ml |  |  |  | Normal |  | ml |  |  |  | Normal |  | ml |  |  |  | Normal |  | ml |  |  |  | Normal |  | ml |  |  |  | Normal |  | ml |  |  |  | Normal | 0 | 0 | 0 | 0 | 0 | 0 | 0 | 0 | 0 | 0 | 0 | 0 | 0 | 0 | 0 | 0 | 0 | 0 | A |  | 411.7647 | 0% | 0%
1 | Força e Controle | Gerador | Montador | Alocação | Alocação, Arranjo do Gerador Diesel | [6 empty] | 1.1765 | un | 1.1765 | un | / dia | 2 | 1 | 1 | 0 | 0 | Normal | Normal | 0 | 50% | 0 | 0 | 0 | 0 | 0 | un | 0 | 0 | 0 |  | un |  |  |  | Normal |  | un |  |  |  | Normal |  | un |  |  |  | Normal |  | un |  |  |  | Normal |  | un |  |  |  | Normal |  | un |  |  |  | Normal | 0 | 0 | 0 | 0 | 0 | 0 | 0 | 0 | 0 | 0 | 0 | 0 | 0 | 0 | 0 | 0 | 0 | 0 | A |  | 1.1765 | 0% | 0% |  | 0.45
5 | Força e Controle | Painel | Montador | Alocação | Alocação, arranjo posicionamento de Painéis - Quadros e JBs | [6 empty] | 5.8824 | un | 5.8824 | un | / dia | 2 | 1 | 1 | 0 | 0 | Normal | Normal | 0 | 50% | 0 | 0 | 0 | 0 | 0 | un | 0 | 0 | 0 |  | un |  |  |  | Normal |  | un |  |  |  | Normal |  | un |  |  |  | Normal |  | un |  |  |  | Normal |  | un |  |  |  | Normal |  | un |  |  |  | Normal | 0 | 0 | 0 | 0 | 0 | 0 | 0 | 0 | 0 | 0 | 0 | 0 | 0 | 0 | 0 | 0 | 0 | 0 | A |  | 5.8824 | 0% | 0% |  | 0.4
5 | Força e Controle | Painel | Montador | Alocação | Alocação, arranjo posicionamento de Painéis - Quadros e JBs -EX | [6 empty] | 5.8824 | un | 5.8824 | un | / dia | 2 | 1 | 1 | 0 | 0 | Normal | Normal | 0 | 50% | 0 | 0 | 0 | 0 | 0 | un | 0 | 0 | 0 |  | un |  |  |  | Normal |  | un |  |  |  | Normal |  | un |  |  |  | Normal |  | un |  |  |  | Normal |  | un |  |  |  | Normal |  | un |  |  |  | Normal | 0 | 0 | 0 | 0 | 0 | 0 | 0 | 0 | 0 | 0 | 0 | 0 | 0 | 0 | 0 | 0 | 0 | 0 | A |  | 5.8824 | 0% | 0% |  | 0.4
3.5 | Força e Controle | Painel | Montador | Alocação | Alocação, arranjo posicionamento de Painéis - PLCs e SDCDs | [6 empty] | 4.1176 | un | 4.1176 | un | / dia | 2 | 1 | 1 | 0 | 0 | Normal | Normal | 0 | 50% | 0 | 0 | 0 | 0 | 0 | un | 0 | 0 | 0 |  | un |  |  |  | Normal |  | un |  |  |  | Normal |  | un |  |  |  | Normal |  | un |  |  |  | Normal |  | un |  |  |  | Normal |  | un |  |  |  | Normal | 0 | 0 | 0 | 0 | 0 | 0 | 0 | 0 | 0 | 0 | 0 | 0 | 0 | 0 | 0 | 0 | 0 | 0 | A |  | 4.1176 | 0% | 0% |  | 0.4
3 | Força e Controle | Painel | Montador | Alocação | Alocação, arranjo posicionamento de Painéis - Painéis - 3 Colunas | [6 empty] | 3.5294 | un | 3.5294 | un | / dia | 4 | 3 | 1 | 0 | 0 | Normal | Normal | 0 | 75% | 0 | 0 | 0 | 0 | 0 | un | 0 | 0 | 0 |  | un |  |  |  | Normal |  | un |  |  |  | Normal |  | un |  |  |  | Normal |  | un |  |  |  | Normal |  | un |  |  |  | Normal |  | un |  |  |  | Normal | 0 | 0 | 0 | 0 | 0 | 0 | 0 | 0 | 0 | 0 | 0 | 0 | 0 | 0 | 0 | 0 | 0 | 0 | A |  | 3.5294 | 0% | 0% |  | 0.4
4 | Força e Controle | Painel | Montador | Alocação | Alocação, arranjo posicionamento de Painéis - Painéis - 2 Colunas | [6 empty] | 4.7059 | un | 4.7059 | un | / dia | 4 | 3 | 1 | 0 | 0 | Normal | Normal | 0 | 75% | 0 | 0 | 0 | 0 | 0 | un | 0 | 0 | 0 |  | un |  |  |  | Normal |  | un |  |  |  | Normal |  | un |  |  |  | Normal |  | un |  |  |  | Normal |  | un |  |  |  | Normal |  | un |  |  |  | Normal | 0 | 0 | 0 | 0 | 0 | 0 | 0 | 0 | 0 | 0 | 0 | 0 | 0 | 0 | 0 | 0 | 0 | 0 | A |  | 4.7059 | 0% | 0% |  | 0.4
6 | Força e Controle | Painel | Montador | Alocação | Alocação, arranjo posicionamento de Painéis - Painéis - 1 Coluna | [6 empty] | 7.0588 | un | 7.0588 | un | / dia | 3 | 2 | 1 | 0 | 0 | Normal | Normal | 0 | 66.67% | 0 | 0 | 0 | 0 | 0 | un | 0 | 0 | 0 |  | un |  |  |  | Normal |  | un |  |  |  | Normal |  | un |  |  |  | Normal |  | un |  |  |  | Normal |  | un |  |  |  | Normal |  | un |  |  |  | Normal | 0 | 0 | 0 | 0 | 0 | 0 | 0 | 0 | 0 | 0 | 0 | 0 | 0 | 0 | 0 | 0 | 0 | 0 | A |  | 7.0588 | 0% | 0% |  | 0.4
6 | Força e Controle | Painel | Montador | Alocação | Alocação, arranjo posicionamento de Painéis - Painéis - Cubículo | [6 empty] | 7.0588 | un | 7.0588 | un | / dia | 3 | 2 | 1 | 0 | 0 | Normal | Normal | 0 | 66.67% | 0 | 0 | 0 | 0 | 0 | un | 0 | 0 | 0 |  | un |  |  |  | Normal |  | un |  |  |  | Normal |  | un |  |  |  | Normal |  | un |  |  |  | Normal |  | un |  |  |  | Normal |  | un |  |  |  | Normal | 0 | 0 | 0 | 0 | 0 | 0 | 0 | 0 | 0 | 0 | 0 | 0 | 0 | 0 | 0 | 0 | 0 | 0 | A |  | 7.0588 | 0% | 0% |  | 0.4
4 | Força e Controle | Painel | FC - Eletricista | Ligação | Conectorização de Barramentos - Cubículos e CCMs | [6 empty] | 4.7059 | un | 4.7059 | un | / dia | 3 | 2 | 1 | 0 | 0 | Normal | Normal | 0 | 66.67% | 0 | 0 | 0 | 0 | 0 | un | 0 | 0 | 0 |  | un |  |  |  | Normal |  | un |  |  |  | Normal |  | un |  |  |  | Normal |  | un |  |  |  | Normal |  | un |  |  |  | Normal |  | un |  |  |  | Normal | 0 | 0 | 0 | 0 | 0 | 0 | 0 | 0 | 0 | 0 | 0 | 0 | 0 | 0 | 0 | 0 | 0 | 0 | A |  | 4.7059 | 0% | 0% |  | 0.4
90 | Força e Controle | Painel | Instrumentista | Ligação | Conectorização de painel - PLCs/SDCDs/Remotas - Nº Pontos | [6 empty] | 105.8824 | un | 105.8824 | un | / dia | 1 | 0 | 1 | 0 | 0 | Normal | Normal | 0 | 0% | 0 | 0 | 0 | 0 | 0 | un | 0 | 0 | 0 |  | un |  |  |  | Normal |  | un |  |  |  | Normal |  | un |  |  |  | Normal |  | un |  |  |  | Normal |  | un |  |  |  | Normal |  | un |  |  |  | Normal | 0 | 0 | 0 | 0 | 0 | 0 | 0 | 0 | 0 | 0 | 0 | 0 | 0 | 0 | 0 | 0 | 0 | 0 | A |  | 105.8824 | 0% | 0% |  | 1
13 | Força e Controle | Painel | FC - Eletricista | Ligação | Conectorização no CCM: Motor Ø 1" Potencia 7,5 ~ 15CV | [6 empty] | 15.2941 | un | 15.2941 | un | / dia | 1 | 0 | 1 | 0 | 0 | Normal | Normal | 0 | 0% | 0 | 0 | 0 | 0 | 0 | un | 0 | 0 | 0 |  | un |  |  |  | Normal |  | un |  |  |  | Normal |  | un |  |  |  | Normal |  | un |  |  |  | Normal |  | un |  |  |  | Normal |  | un |  |  |  | Normal | 0 | 0 | 0 | 0 | 0 | 0 | 0 | 0 | 0 | 0 | 0 | 0 | 0 | 0 | 0 | 0 | 0 | 0 | A |  | 15.2941 | 0% | 0% |  | 1
13.4286 | Força e Controle | Painel | FC - Eletricista | Ligação | Conectorização no CCM: Motor Ø 1.1/2" Potencia 20 ~ 30CV | [6 empty] | 15.7983 | un | 15.7983 | un | / dia | 1 | 0 | 1 | 0 | 0 | Normal | Normal | 0 | 0% | 0 | 0 | 0 | 0 | 0 | un | 0 | 0 | 0 |  | un |  |  |  | Normal |  | un |  |  |  | Normal |  | un |  |  |  | Normal |  | un |  |  |  | Normal |  | un |  |  |  | Normal |  | un |  |  |  | Normal | 0 | 0 | 0 | 0 | 0 | 0 | 0 | 0 | 0 | 0 | 0 | 0 | 0 | 0 | 0 | 0 | 0 | 0 | A |  | 15.7983 | 0% | 0% |  | 1
13 | Força e Controle | Painel | FC - Eletricista | Ligação | Conectorização no CCM: Motor Ø 1/2" Potencia até 1,5 CV | [6 empty] | 15.2941 | un | 15.2941 | un | / dia | 1 | 0 | 1 | 0 | 0 | Normal | Normal | 0 | 0% | 0 | 0 | 0 | 0 | 0 | un | 0 | 0 | 0 |  | un |  |  |  | Normal |  | un |  |  |  | Normal |  | un |  |  |  | Normal |  | un |  |  |  | Normal |  | un |  |  |  | Normal |  | un |  |  |  | Normal | 0 | 0 | 0 | 0 | 0 | 0 | 0 | 0 | 0 | 0 | 0 | 0 | 0 | 0 | 0 | 0 | 0 | 0 | A |  | 15.2941 | 0% | 0% |  | 1
10 | Força e Controle | Painel | FC - Eletricista | Ligação | Conectorização no CCM: Motor Ø 2 x 2" Potencia 60 ~ 150CV | [6 empty] | 11.7647 | un | 11.7647 | un | / dia | 1 | 0 | 1 | 0 | 0 | Normal | Normal | 0 | 0% | 0 | 0 | 0 | 0 | 0 | un | 0 | 0 | 0 |  | un |  |  |  | Normal |  | un |  |  |  | Normal |  | un |  |  |  | Normal |  | un |  |  |  | Normal |  | un |  |  |  | Normal |  | un |  |  |  | Normal | 0 | 0 | 0 | 0 | 0 | 0 | 0 | 0 | 0 | 0 | 0 | 0 | 0 | 0 | 0 | 0 | 0 | 0 | A |  | 11.7647 | 0% | 0% |  | 1
10 | Força e Controle | Painel | FC - Eletricista | Ligação | Conectorização no CCM: Motor Ø 2 x 3" Potencia > 150CV | [6 empty] | 11.7647 | un | 11.7647 | un | / dia | 1 | 0 | 1 | 0 | 0 | Normal | Normal | 0 | 0% | 0 | 0 | 0 | 0 | 0 | un | 0 | 0 | 0 |  | un |  |  |  | Normal |  | un |  |  |  | Normal |  | un |  |  |  | Normal |  | un |  |  |  | Normal |  | un |  |  |  | Normal |  | un |  |  |  | Normal | 0 | 0 | 0 | 0 | 0 | 0 | 0 | 0 | 0 | 0 | 0 | 0 | 0 | 0 | 0 | 0 | 0 | 0 | A |  | 11.7647 | 0% | 0% |  | 1
13 | Força e Controle | Painel | FC - Eletricista | Ligação | Conectorização no CCM: Motor Ø 2" Potencia 40 ~ 50CV | [6 empty] | 15.2941 | un | 15.2941 | un | / dia | 1 | 0 | 1 | 0 | 0 | Normal | Normal | 0 | 0% | 0 | 0 | 0 | 0 | 0 | un | 0 | 0 | 0 |  | un |  |  |  | Normal |  | un |  |  |  | Normal |  | un |  |  |  | Normal |  | un |  |  |  | Normal |  | un |  |  |  | Normal |  | un |  |  |  | Normal | 0 | 0 | 0 | 0 | 0 | 0 | 0 | 0 | 0 | 0 | 0 | 0 | 0 | 0 | 0 | 0 | 0 | 0 | A |  | 15.2941 | 0% | 0% |  | 1
13 | Força e Controle | Painel | FC - Eletricista | Ligação | Conectorização no CCM: Motor Ø 3/4" Potencia 2 ~ 5CV | [6 empty] | 15.2941 | un | 15.2941 | un | / dia | 1 | 0 | 1 | 0 | 0 | Normal | Normal | 0 | 0% | 0 | 0 | 0 | 0 | 0 | un | 0 | 0 | 0 |  | un |  |  |  | Normal |  | un |  |  |  | Normal |  | un |  |  |  | Normal |  | un |  |  |  | Normal |  | un |  |  |  | Normal |  | un |  |  |  | Normal | 0 | 0 | 0 | 0 | 0 | 0 | 0 | 0 | 0 | 0 | 0 | 0 | 0 | 0 | 0 | 0 | 0 | 0 | A |  | 15.2941 | 0% | 0% |  | 1
3.6364 | Força e Controle | Painel | FC - Eletricista | Ligação | Conectorização de painel - QLs e QDs | [6 empty] | 4.2781 | un | 4.2781 | un | / dia | 1 | 0 | 1 | 0 | 0 | Normal | Normal | 0 | 0% | 0 | 0 | 0 | 0 | 0 | un | 0 | 0 | 0 |  | un |  |  |  | Normal |  | un |  |  |  | Normal |  | un |  |  |  | Normal |  | un |  |  |  | Normal |  | un |  |  |  | Normal |  | un |  |  |  | Normal | 0 | 0 | 0 | 0 | 0 | 0 | 0 | 0 | 0 | 0 | 0 | 0 | 0 | 0 | 0 | 0 | 0 | 0 | A |  | 4.2781 | 0% | 0%
2.25 | Força e Controle | Painel | Instrumentista | Ligação | Conectorização de painel - JBs | [6 empty] | 2.6471 | un | 2.6471 | un | / dia | 1 | 0 | 1 | 0 | 0 | Normal | Normal | 0 | 0% | 0 | 0 | 0 | 0 | 0 | un | 0 | 0 | 0 |  | un |  |  |  | Normal |  | un |  |  |  | Normal |  | un |  |  |  | Normal |  | un |  |  |  | Normal |  | un |  |  |  | Normal |  | un |  |  |  | Normal | 0 | 0 | 0 | 0 | 0 | 0 | 0 | 0 | 0 | 0 | 0 | 0 | 0 | 0 | 0 | 0 | 0 | 0 | A |  | 2.6471 | 0% | 0%
1 | Força e Controle | Trafo | Montador | Alocação | Alocação, arranjo na locação do Trafo | [6 empty] | 1.1765 | un | 1.1765 | un | / dia | 4 | 3 | 1 | 0 | 0 | Normal | Normal | 0 | 75% | 0 | 0 | 0 | 0 | 0 | un | 0 | 0 | 0 |  | un |  |  |  | Normal |  | un |  |  |  | Normal |  | un |  |  |  | Normal |  | un |  |  |  | Normal |  | un |  |  |  | Normal |  | un |  |  |  | Normal | 0 | 0 | 0 | 0 | 0 | 0 | 0 | 0 | 0 | 0 | 0 | 0 | 0 | 0 | 0 | 0 | 0 | 0 | A |  | 1.1765 | 0% | 0%
17.5 | Força e Controle | Botoeiras, Acionamento Remoto | Eletricista | Ligação | Botoeiras, Acionamento Remoto | [6 empty] | 20.5882 | pç | 20.5882 | pç | / dia | 2 | 1 | 1 | 0 | 0 | Normal | Normal | 0 | 50% | 0 | 0 | 0 | 0 | 0 | pç | 0 | 0 | 0 |  | pç |  |  |  | Normal |  | pç |  |  |  | Normal |  | pç |  |  |  | Normal |  | pç |  |  |  | Normal |  | pç |  |  |  | Normal |  | pç |  |  |  | Normal | 0 | 0 | 0 | 0 | 0 | 0 | 0 | 0 | 0 | 0 | 0 | 0 | 0 | 0 | 0 | 0 | 0 | 0 | A |  | 20.5882 | 0% | 0%
13 | Força e Controle | Motor | Eletricista | Ligação | Motor Ø 1" Potencia 7,5 ~ 15CV | [6 empty] | 15.2941 | pç | 15.2941 | pç | / dia | 1 | 0 | 1 | 0 | 0 | Normal | Normal | 0 | 0% | 0 | 0 | 0 | 0 | 0 | pç | 0 | 0 | 0 |  | pç |  |  |  | Normal |  | pç |  |  |  | Normal |  | pç |  |  |  | Normal |  | pç |  |  |  | Normal |  | pç |  |  |  | Normal |  | pç |  |  |  | Normal | 0 | 0 | 0 | 0 | 0 | 0 | 0 | 0 | 0 | 0 | 0 | 0 | 0 | 0 | 0 | 0 | 0 | 0 | A |  | 15.2941 | 0% | 0%
13 | Força e Controle | Motor | Eletricista | Ligação | Motor Ø 1.1/2" Potencia 20 ~ 30CV | [6 empty] | 15.2941 | pç | 15.2941 | pç | / dia | 1 | 0 | 1 | 0 | 0 | Normal | Normal | 0 | 0% | 0 | 0 | 0 | 0 | 0 | pç | 0 | 0 | 0 |  | pç |  |  |  | Normal |  | pç |  |  |  | Normal |  | pç |  |  |  | Normal |  | pç |  |  |  | Normal |  | pç |  |  |  | Normal |  | pç |  |  |  | Normal | 0 | 0 | 0 | 0 | 0 | 0 | 0 | 0 | 0 | 0 | 0 | 0 | 0 | 0 | 0 | 0 | 0 | 0 | A |  | 15.2941 | 0% | 0%
13 | Força e Controle | Motor | Eletricista | Ligação | Motor Ø 1/2" Potencia até 1,5 CV | [6 empty] | 15.2941 | pç | 15.2941 | pç | / dia | 1 | 0 | 1 | 0 | 0 | Normal | Normal | 0 | 0% | 0 | 0 | 0 | 0 | 0 | pç | 0 | 0 | 0 |  | pç |  |  |  | Normal |  | pç |  |  |  | Normal |  | pç |  |  |  | Normal |  | pç |  |  |  | Normal |  | pç |  |  |  | Normal |  | pç |  |  |  | Normal | 0 | 0 | 0 | 0 | 0 | 0 | 0 | 0 | 0 | 0 | 0 | 0 | 0 | 0 | 0 | 0 | 0 | 0 | A |  | 15.2941 | 0% | 0%
13 | Força e Controle | Motor | Eletricista | Ligação | Motor Ø 2 x 2" Potencia 60 ~ 150CV | [6 empty] | 15.2941 | pç | 15.2941 | pç | / dia | 1 | 0 | 1 | 0 | 0 | Normal | Normal | 0 | 0% | 0 | 0 | 0 | 0 | 0 | pç | 0 | 0 | 0 |  | pç |  |  |  | Normal |  | pç |  |  |  | Normal |  | pç |  |  |  | Normal |  | pç |  |  |  | Normal |  | pç |  |  |  | Normal |  | pç |  |  |  | Normal | 0 | 0 | 0 | 0 | 0 | 0 | 0 | 0 | 0 | 0 | 0 | 0 | 0 | 0 | 0 | 0 | 0 | 0 | A |  | 15.2941 | 0% | 0%
13 | Força e Controle | Motor | Eletricista | Ligação | Motor Ø 2 x 3" Potencia > 150CV | [6 empty] | 15.2941 | pç | 15.2941 | pç | / dia | 1 | 0 | 1 | 0 | 0 | Normal | Normal | 0 | 0% | 0 | 0 | 0 | 0 | 0 | pç | 0 | 0 | 0 |  | pç |  |  |  | Normal |  | pç |  |  |  | Normal |  | pç |  |  |  | Normal |  | pç |  |  |  | Normal |  | pç |  |  |  | Normal |  | pç |  |  |  | Normal | 0 | 0 | 0 | 0 | 0 | 0 | 0 | 0 | 0 | 0 | 0 | 0 | 0 | 0 | 0 | 0 | 0 | 0 | A |  | 15.2941 | 0% | 0%
13 | Força e Controle | Motor | Eletricista | Ligação | Motor Ø 2" Potencia 40 ~ 50CV | [6 empty] | 15.2941 | pç | 15.2941 | pç | / dia | 1 | 0 | 1 | 0 | 0 | Normal | Normal | 0 | 0% | 0 | 0 | 0 | 0 | 0 | pç | 0 | 0 | 0 |  | pç |  |  |  | Normal |  | pç |  |  |  | Normal |  | pç |  |  |  | Normal |  | pç |  |  |  | Normal |  | pç |  |  |  | Normal |  | pç |  |  |  | Normal | 0 | 0 | 0 | 0 | 0 | 0 | 0 | 0 | 0 | 0 | 0 | 0 | 0 | 0 | 0 | 0 | 0 | 0 | A |  | 15.2941 | 0% | 0%
20 | Força e Controle | Motor | Eletricista | Ligação | Motor Ø 3/4" Potencia 2 ~ 5CV | [6 empty] | 23.5294 | pç | 23.5294 | pç | / dia | 1 | 0 | 1 | 0 | 0 | Normal | Normal | 0 | 0% | 0 | 0 | 0 | 0 | 0 | pç | 0 | 0 | 0 |  | pç |  |  |  | Normal |  | pç |  |  |  | Normal |  | pç |  |  |  | Normal |  | pç |  |  |  | Normal |  | pç |  |  |  | Normal |  | pç |  |  |  | Normal | 0 | 0 | 0 | 0 | 0 | 0 | 0 | 0 | 0 | 0 | 0 | 0 | 0 | 0 | 0 | 0 | 0 | 0 | A |  | 23.5294 | 0% | 0%
19.5 | Força e Controle | Motor | Montador | Ligação | Seal tube Ø 1/2 ~1" Potencia 2 ~ 15CV | [6 empty] | 22.9412 | pç | 22.9412 | pç | / dia | 1 | 0 | 1 | 0 | 0 | Normal | Normal | 0 | 0% | 0 | 0 | 0 | 0 | 0 | pç | 0 | 0 | 0 |  | pç |  |  |  | Normal |  | pç |  |  |  | Normal |  | pç |  |  |  | Normal |  | pç |  |  |  | Normal |  | pç |  |  |  | Normal |  | pç |  |  |  | Normal | 0 | 0 | 0 | 0 | 0 | 0 | 0 | 0 | 0 | 0 | 0 | 0 | 0 | 0 | 0 | 0 | 0 | 0 | A |  | 22.9412 | 0% | 0%
24 | Força e Controle | Motor | Montador | Ligação | Seal tube Ø 1.1/2" Potencia 20 ~ 30CV | [6 empty] | 28.2353 | pç | 28.2353 | pç | / dia | 1 | 0 | 1 | 0 | 0 | Normal | Normal | 0 | 0% | 0 | 0 | 0 | 0 | 0 | pç | 0 | 0 | 0 |  | pç |  |  |  | Normal |  | pç |  |  |  | Normal |  | pç |  |  |  | Normal |  | pç |  |  |  | Normal |  | pç |  |  |  | Normal |  | pç |  |  |  | Normal | 0 | 0 | 0 | 0 | 0 | 0 | 0 | 0 | 0 | 0 | 0 | 0 | 0 | 0 | 0 | 0 | 0 | 0 | A |  | 28.2353 | 0% | 0%
26.5 | Força e Controle | Motor | Montador | Ligação | Sela tube Ø 2" Potencia 40 ~ 50CV | [6 empty] | 31.1765 | pç | 31.1765 | pç | / dia | 2 | 1 | 1 | 0 | 0 | Normal | Normal | 0 | 50% | 0 | 0 | 0 | 0 | 0 | pç | 0 | 0 | 0 |  | pç |  |  |  | Normal |  | pç |  |  |  | Normal |  | pç |  |  |  | Normal |  | pç |  |  |  | Normal |  | pç |  |  |  | Normal |  | pç |  |  |  | Normal | 0 | 0 | 0 | 0 | 0 | 0 | 0 | 0 | 0 | 0 | 0 | 0 | 0 | 0 | 0 | 0 | 0 | 0 | A |  | 31.1765 | 0% | 0%
26.5 | Força e Controle | Motor | Montador | Ligação | Sela tube Ø 3" Potencia 40 ~ 50CV | [6 empty] | 31.1765 | pç | 31.1765 | pç | / dia | 2 | 1 | 1 | 0 | 0 | Normal | Normal | 0 | 50% | 0 | 0 | 0 | 0 | 0 | pç | 0 | 0 | 0 |  | pç |  |  |  | Normal |  | pç |  |  |  | Normal |  | pç |  |  |  | Normal |  | pç |  |  |  | Normal |  | pç |  |  |  | Normal |  | pç |  |  |  | Normal | 0 | 0 | 0 | 0 | 0 | 0 | 0 | 0 | 0 | 0 | 0 | 0 | 0 | 0 | 0 | 0 | 0 | 0 | A |  | 31.1765 | 0% | 0%
1 | Geral | Campo | Montador | Geral serviços | Serviços de Apoio / Imprevistos | [6 empty] | 1.1765 | Dias | 1.1765 | Dias |  | 2 | 2 | 0 | 0 | 0 | Normal | Normal | 0 | 100% | 0 | 0 | 0 | 0 | 0 | Dias | 0 | 0 | 0 |  | Dias |  |  |  | Normal |  | Dias |  |  |  | Normal |  | Dias |  |  |  | Normal |  | Dias |  |  |  | Normal |  | Dias |  |  |  | Normal |  | Dias |  |  |  | Normal | 0 | 0 | 0 | 0 | 0 | 0 | 0 | 0 | 0 | 0 | 0 | 0 | 0 | 0 | 0 | 0 | 0 | 0 | A |  | 1 | 0% | 0%
13.625 | Iluminação / Tomadas | Luminaria | Eletricista | Montagem | Bloco autônomo de iluminação de emergência | [6 empty] | 16.0294 | pç | 16.0294 | pç | / dia | 2 | 1 | 1 | 0 | 0 | Normal | Normal | 0 | 50% | 0 | 0 | 0 | 0 | 0 | pç | 0 | 0 | 0 |  | pç |  |  |  | Normal |  | pç |  |  |  | Normal |  | pç |  |  |  | Normal |  | pç |  |  |  | Normal |  | pç |  |  |  | Normal |  | pç |  |  |  | Normal | 0 | 0 | 0 | 0 | 0 | 0 | 0 | 0 | 0 | 0 | 0 | 0 | 0 | 0 | 0 | 0 | 0 | 0 | A |  | 16.0294 | 0% | 0%
40 | Iluminação / Tomadas |  | Montador | Montagem | Caixa de Tomada p/ Perfilado | [6 empty] | 47.0588 | pç | 47.0588 | pç | / dia | 2 | 1 | 1 | 0 | 0 | Normal | Normal | 0 | 50% | 0 | 0 | 0 | 0 | 0 | pç | 0 | 0 | 0 |  | pç |  |  |  | Normal |  | pç |  |  |  | Normal |  | pç |  |  |  | Normal |  | pç |  |  |  | Normal |  | pç |  |  |  | Normal |  | pç |  |  |  | Normal | 0 | 0 | 0 | 0 | 0 | 0 | 0 | 0 | 0 | 0 | 0 | 0 | 0 | 0 | 0 | 0 | 0 | 0 | A |  | 47.0588 | 0% | 0%
13 | Iluminação / Tomadas |  | Eletricista | Montagem | Luminária a prova de explosão 250W | [6 empty] | 15.2941 | pç | 15.2941 | pç | / dia | 2 | 1 | 1 | 0 | 0 | Normal | Normal | 0 | 50% | 0 | 0 | 0 | 0 | 0 | pç | 0 | 0 | 0 |  | pç |  |  |  | Normal |  | pç |  |  |  | Normal |  | pç |  |  |  | Normal |  | pç |  |  |  | Normal |  | pç |  |  |  | Normal |  | pç |  |  |  | Normal | 0 | 0 | 0 | 0 | 0 | 0 | 0 | 0 | 0 | 0 | 0 | 0 | 0 | 0 | 0 | 0 | 0 | 0 | A |  | 15.2941 | 0% | 0%
13 | Iluminação / Tomadas |  | Eletricista | Montagem | Luminária arandela 30°, blindada, até 160W | [6 empty] | 15.2941 | pç | 15.2941 | pç | / dia | 2 | 1 | 1 | 0 | 0 | Normal | Normal | 0 | 50% | 0 | 0 | 0 | 0 | 0 | pç | 0 | 0 | 0 |  | pç |  |  |  | Normal |  | pç |  |  |  | Normal |  | pç |  |  |  | Normal |  | pç |  |  |  | Normal |  | pç |  |  |  | Normal |  | pç |  |  |  | Normal | 0 | 0 | 0 | 0 | 0 | 0 | 0 | 0 | 0 | 0 | 0 | 0 | 0 | 0 | 0 | 0 | 0 | 0 | A |  | 15.2941 | 0% | 0%
21.3636 | Iluminação / Tomadas |  | Eletricista | Montagem | Luminária fluorescente duas lâmpadas fluorescentes de 36W, com soquetes e prensa cabo | [6 empty] | 25.1337 | pç | 25.1337 | pç | / dia | 2 | 1 | 1 | 0 | 0 | Normal | Normal | 0 | 50% | 0 | 0 | 0 | 0 | 0 | pç | 0 | 0 | 0 |  | pç |  |  |  | Normal |  | pç |  |  |  | Normal |  | pç |  |  |  | Normal |  | pç |  |  |  | Normal |  | pç |  |  |  | Normal |  | pç |  |  |  | Normal | 0 | 0 | 0 | 0 | 0 | 0 | 0 | 0 | 0 | 0 | 0 | 0 | 0 | 0 | 0 | 0 | 0 | 0 | A |  | 25.1337 | 0% | 0%
23 | Iluminação / Tomadas |  | Eletricista | Montagem | Luminária industrial, vapor de sódio 250W | [6 empty] | 27.0588 | pç | 27.0588 | pç | / dia | 2 | 1 | 1 | 0 | 0 | Normal | Normal | 0 | 50% | 0 | 0 | 0 | 0 | 0 | pç | 0 | 0 | 0 |  | pç |  |  |  | Normal |  | pç |  |  |  | Normal |  | pç |  |  |  | Normal |  | pç |  |  |  | Normal |  | pç |  |  |  | Normal |  | pç |  |  |  | Normal | 0 | 0 | 0 | 0 | 0 | 0 | 0 | 0 | 0 | 0 | 0 | 0 | 0 | 0 | 0 | 0 | 0 | 0 | A |  | 27.0588 | 0% | 0%
19.4 | Iluminação / Tomadas |  | Eletricista | Montagem | Luminária não acendível, vapor metálico 70W | [6 empty] | 22.8235 | pç | 22.8235 | pç | / dia | 2 | 1 | 1 | 0 | 0 | Normal | Normal | 0 | 50% | 0 | 0 | 0 | 0 | 0 | pç | 0 | 0 | 0 |  | pç |  |  |  | Normal |  | pç |  |  |  | Normal |  | pç |  |  |  | Normal |  | pç |  |  |  | Normal |  | pç |  |  |  | Normal |  | pç |  |  |  | Normal | 0 | 0 | 0 | 0 | 0 | 0 | 0 | 0 | 0 | 0 | 0 | 0 | 0 | 0 | 0 | 0 | 0 | 0 | A |  | 22.8235 | 0% | 0%
19 | Iluminação / Tomadas |  | Eletricista | Montagem | Luminária pública fechada, com alojamento 150W | [6 empty] | 22.3529 | pç | 22.3529 | pç | / dia | 2 | 1 | 1 | 0 | 0 | Normal | Normal | 0 | 50% | 0 | 0 | 0 | 0 | 0 | pç | 0 | 0 | 0 |  | pç |  |  |  | Normal |  | pç |  |  |  | Normal |  | pç |  |  |  | Normal |  | pç |  |  |  | Normal |  | pç |  |  |  | Normal |  | pç |  |  |  | Normal | 0 | 0 | 0 | 0 | 0 | 0 | 0 | 0 | 0 | 0 | 0 | 0 | 0 | 0 | 0 | 0 | 0 | 0 | A |  | 22.3529 | 0% | 0%
20.2 | Iluminação / Tomadas |  | Eletricista | Montagem | Luminária Sobrepor de Emergência Sinalização | [6 empty] | 23.7647 | pç | 23.7647 | pç | / dia | 2 | 1 | 1 | 0 | 0 | Normal | Normal | 0 | 50% | 0 | 0 | 0 | 0 | 0 | pç | 0 | 0 | 0 |  | pç |  |  |  | Normal |  | pç |  |  |  | Normal |  | pç |  |  |  | Normal |  | pç |  |  |  | Normal |  | pç |  |  |  | Normal |  | pç |  |  |  | Normal | 0 | 0 | 0 | 0 | 0 | 0 | 0 | 0 | 0 | 0 | 0 | 0 | 0 | 0 | 0 | 0 | 0 | 0 | A |  | 23.7647 | 0% | 0%
5 | Iluminação / Tomadas | Poste | Montador | Montagem | Poste telecônico curvo simples leve, flangeado, com janela de inspeção, altura útil de 6 metros | [6 empty] | 5.8824 | pç | 5.8824 | pç | / dia | 2 | 1 | 1 | 0 | 0 | Normal | Normal | 0 | 50% | 0 | 0 | 0 | 0 | 0 | pç | 0 | 0 | 0 |  | pç |  |  |  | Normal |  | pç |  |  |  | Normal |  | pç |  |  |  | Normal |  | pç |  |  |  | Normal |  | pç |  |  |  | Normal |  | pç |  |  |  | Normal | 0 | 0 | 0 | 0 | 0 | 0 | 0 | 0 | 0 | 0 | 0 | 0 | 0 | 0 | 0 | 0 | 0 | 0 | A |  | 5.8824 | 0% | 0%
5 | Iluminação / Tomadas | Poste | Montador | Montagem | Poste telecônico reto, flangeado, com janela de inspeção, altura útil de 12 metros | [6 empty] | 5.8824 | pç | 5.8824 | pç | / dia | 2 | 1 | 1 | 0 | 0 | Normal | Normal | 0 | 50% | 0 | 0 | 0 | 0 | 0 | pç | 0 | 0 | 0 |  | pç |  |  |  | Normal |  | pç |  |  |  | Normal |  | pç |  |  |  | Normal |  | pç |  |  |  | Normal |  | pç |  |  |  | Normal |  | pç |  |  |  | Normal | 0 | 0 | 0 | 0 | 0 | 0 | 0 | 0 | 0 | 0 | 0 | 0 | 0 | 0 | 0 | 0 | 0 | 0 | A |  | 5.8824 | 0% | 0%
11 | Iluminação / Tomadas | Luminaria | Eletricista | Montagem | Projetor 400W, com alojamento | [6 empty] | 12.9412 | pç | 12.9412 | pç | / dia | 2 | 1 | 1 | 0 | 0 | Normal | Normal | 0 | 50% | 0 | 0 | 0 | 0 | 0 | pç | 0 | 0 | 0 |  | pç |  |  |  | Normal |  | pç |  |  |  | Normal |  | pç |  |  |  | Normal |  | pç |  |  |  | Normal |  | pç |  |  |  | Normal |  | pç |  |  |  | Normal | 0 | 0 | 0 | 0 | 0 | 0 | 0 | 0 | 0 | 0 | 0 | 0 | 0 | 0 | 0 | 0 | 0 | 0 | A |  | 12.9412 | 0% | 0%
13 | Iluminação / Tomadas | Luminaria | Eletricista | Montagem | Projetor a prova de explosão, com lâmpada vapor metálico de 250W | [6 empty] | 15.2941 | pç | 15.2941 | pç | / dia | 2 | 1 | 1 | 0 | 0 | Normal | Normal | 0 | 50% | 0 | 0 | 0 | 0 | 0 | pç | 0 | 0 | 0 |  | pç |  |  |  | Normal |  | pç |  |  |  | Normal |  | pç |  |  |  | Normal |  | pç |  |  |  | Normal |  | pç |  |  |  | Normal |  | pç |  |  |  | Normal | 0 | 0 | 0 | 0 | 0 | 0 | 0 | 0 | 0 | 0 | 0 | 0 | 0 | 0 | 0 | 0 | 0 | 0 | A |  | 15.2941 | 0% | 0%
13 | Iluminação / Tomadas | Luminaria | Eletricista | Montagem | Projetor para lâmpada de 250W, com alojamento para equipamentos auxiliares | [6 empty] | 15.2941 | pç | 15.2941 | pç | / dia | 2 | 1 | 1 | 0 | 0 | Normal | Normal | 0 | 50% | 0 | 0 | 0 | 0 | 0 | pç | 0 | 0 | 0 |  | pç |  |  |  | Normal |  | pç |  |  |  | Normal |  | pç |  |  |  | Normal |  | pç |  |  |  | Normal |  | pç |  |  |  | Normal |  | pç |  |  |  | Normal | 0 | 0 | 0 | 0 | 0 | 0 | 0 | 0 | 0 | 0 | 0 | 0 | 0 | 0 | 0 | 0 | 0 | 0 | A |  | 15.2941 | 0% | 0%
30 | Iluminação / Tomadas |  | Montador | Montagem | Tomada p/ Perfilado 2P + T NBR 10436 | [6 empty] | 35.2941 | pç | 35.2941 | pç | / dia | 2 | 1 | 1 | 0 | 0 | Normal | Normal | 0 | 50% | 0 | 0 | 0 | 0 | 0 | pç | 0 | 0 | 0 |  | pç |  |  |  | Normal |  | pç |  |  |  | Normal |  | pç |  |  |  | Normal |  | pç |  |  |  | Normal |  | pç |  |  |  | Normal |  | pç |  |  |  | Normal | 0 | 0 | 0 | 0 | 0 | 0 | 0 | 0 | 0 | 0 | 0 | 0 | 0 | 0 | 0 | 0 | 0 | 0 | A |  | 35.2941 | 0% | 0%
33.875 | Iluminação / Tomadas |  | Montador | Montagem | Tomada e Interruptor em Condulete | [6 empty] | 39.8529 | pç | 39.8529 | pç | / dia | 2 | 1 | 1 | 0 | 0 | Normal | Normal | 0 | 50% | 0 | 0 | 0 | 0 | 0 | pç | 0 | 0 | 0 |  | pç |  |  |  | Normal |  | pç |  |  |  | Normal |  | pç |  |  |  | Normal |  | pç |  |  |  | Normal |  | pç |  |  |  | Normal |  | pç |  |  |  | Normal | 0 | 0 | 0 | 0 | 0 | 0 | 0 | 0 | 0 | 0 | 0 | 0 | 0 | 0 | 0 | 0 | 0 | 0 | A |  | 39.8529 | 0% | 0%
14.4444 | Iluminação / Tomadas | Tomada | Montador | Montagem | Unidade de Tomada Steck em Caixa 01 (uma) 3P+T 32A | [6 empty] | 16.9935 | pç | 16.9935 | pç | / dia | 2 | 1 | 1 | 0 | 0 | Normal | Normal | 0 | 50% | 0 | 0 | 0 | 0 | 0 | pç | 0 | 0 | 0 |  | pç |  |  |  | Normal |  | pç |  |  |  | Normal |  | pç |  |  |  | Normal |  | pç |  |  |  | Normal |  | pç |  |  |  | Normal |  | pç |  |  |  | Normal | 0 | 0 | 0 | 0 | 0 | 0 | 0 | 0 | 0 | 0 | 0 | 0 | 0 | 0 | 0 | 0 | 0 | 0 | A |  | 16.9935 | 0% | 0%
6 | Instrumentação | JB | Montador | Montagem | Caixa de passagem para sinais de instrumentação (JB) | [6 empty] | 7.0588 | pç | 7.0588 | pç | / dia | 1 | 0 | 1 | 0 | 0 | Normal | Normal | 0 | 0% | 0 | 0 | 0 | 0 | 0 | pç | 0 | 0 | 0 |  | pç |  |  |  | Normal |  | pç |  |  |  | Normal |  | pç |  |  |  | Normal |  | pç |  |  |  | Normal |  | pç |  |  |  | Normal |  | pç |  |  |  | Normal | 0 | 0 | 0 | 0 | 0 | 0 | 0 | 0 | 0 | 0 | 0 | 0 | 0 | 0 | 0 | 0 | 0 | 0 | A |  | 7.0588 | 0% | 0%
25 | Instrumentação |  | Instrumentista | Ligação | Instrumentos; Válvulas; Devices | [6 empty] | 29.4118 | pç | 29.4118 | pç | / dia | 1 | 0 | 1 | 0 | 0 | Normal | Normal | 0 | 0% | 0 | 0 | 0 | 0 | 0 | pç | 0 | 0 | 0 |  | pç |  |  |  | Normal |  | pç |  |  |  | Normal |  | pç |  |  |  | Normal |  | pç |  |  |  | Normal |  | pç |  |  |  | Normal |  | pç |  |  |  | Normal | 0 | 0 | 0 | 0 | 0 | 0 | 0 | 0 | 0 | 0 | 0 | 0 | 0 | 0 | 0 | 0 | 0 | 0 | A |  | 29.4118 | 0% | 0%
25 | Instrumentação |  | Montador | Montagem | Instrumentos; Válvulas; Devices | [6 empty] | 29.4118 | pç | 29.4118 | pç | / dia | 2 | 1 | 1 | 0 | 0 | Normal | Normal | 0 | 50% | 0 | 0 | 0 | 0 | 0 | pç | 0 | 0 | 0 |  | pç |  |  |  | Normal |  | pç |  |  |  | Normal |  | pç |  |  |  | Normal |  | pç |  |  |  | Normal |  | pç |  |  |  | Normal |  | pç |  |  |  | Normal | 0 | 0 | 0 | 0 | 0 | 0 | 0 | 0 | 0 | 0 | 0 | 0 | 0 | 0 | 0 | 0 | 0 | 0 | A |  | 29.4118 | 0% | 0%
40 | Instrumentação |  | Tubista | Montagem | Tubbing | [6 empty] | 47.0588 | mt | 47.0588 | mt | / dia | 2 | 1 | 1 | 0 | 0 | Normal | Normal | 0 | 50% | 0 | 0 | 0 | 0 | 0 | mt | 0 | 0 | 0 |  | mt |  |  |  | Normal |  | mt |  |  |  | Normal |  | mt |  |  |  | Normal |  | mt |  |  |  | Normal |  | mt |  |  |  | Normal |  | mt |  |  |  | Normal | 0 | 0 | 0 | 0 | 0 | 0 | 0 | 0 | 0 | 0 | 0 | 0 | 0 | 0 | 0 | 0 | 0 | 0 | A |  | 47.0588 | 0% | 0%
60 | Selagem | Motor, Instrumentos | Montador | Montagem | Unidade seladora Ø > 3" | [6 empty] | 70.5882 | pç | 70.5882 | pç | / dia | 1 | 0 | 1 | 0 | 0 | Normal | Normal | 0 | 0% | 0 | 0 | 0 | 0 | 0 | pç | 0 | 0 | 0 |  | pç |  |  |  | Normal |  | pç |  |  |  | Normal |  | pç |  |  |  | Normal |  | pç |  |  |  | Normal |  | pç |  |  |  | Normal |  | pç |  |  |  | Normal | 0 | 0 | 0 | 0 | 0 | 0 | 0 | 0 | 0 | 0 | 0 | 0 | 0 | 0 | 0 | 0 | 0 | 0 | A |  | 70.5882 | 0% | 0%
60 | Selagem | Motor, Instrumentos | Montador | Montagem | Unidade seladora Ø 1.1/4 ~ 2.1/2" | [6 empty] | 70.5882 | pç | 70.5882 | pç | / dia | 1 | 0 | 1 | 0 | 0 | Normal | Normal | 0 | 0% | 0 | 0 | 0 | 0 | 0 | pç | 0 | 0 | 0 |  | pç |  |  |  | Normal |  | pç |  |  |  | Normal |  | pç |  |  |  | Normal |  | pç |  |  |  | Normal |  | pç |  |  |  | Normal |  | pç |  |  |  | Normal | 0 | 0 | 0 | 0 | 0 | 0 | 0 | 0 | 0 | 0 | 0 | 0 | 0 | 0 | 0 | 0 | 0 | 0 | A |  | 70.5882 | 0% | 0%
48 | Selagem | Motor, Instrumentos | Montador | Montagem | Unidade seladora Ø 1/2 ~ 1" | [6 empty] | 56.4706 | pç | 56.4706 | pç | / dia | 1 | 0 | 1 | 0 | 0 | Normal | Normal | 0 | 0% | 0 | 0 | 0 | 0 | 0 | pç | 0 | 0 | 0 |  | pç |  |  |  | Normal |  | pç |  |  |  | Normal |  | pç |  |  |  | Normal |  | pç |  |  |  | Normal |  | pç |  |  |  | Normal |  | pç |  |  |  | Normal | 0 | 0 | 0 | 0 | 0 | 0 | 0 | 0 | 0 | 0 | 0 | 0 | 0 | 0 | 0 | 0 | 0 | 0 | A |  | 56.4706 | 0% | 0%
15 | Teminação |  | FC - Eletricista | Montagem | Mufla, uso externo até 50 mm² | [6 empty] | 17.6471 | pç | 17.6471 | pç | / dia | 2 | 1 | 1 | 0 | 0 | Normal | Normal | 0 | 50% | 0 | 0 | 0 | 0 | 0 | pç | 0 | 0 | 0 |  | pç |  |  |  | Normal |  | pç |  |  |  | Normal |  | pç |  |  |  | Normal |  | pç |  |  |  | Normal |  | pç |  |  |  | Normal |  | pç |  |  |  | Normal | 0 | 0 | 0 | 0 | 0 | 0 | 0 | 0 | 0 | 0 | 0 | 0 | 0 | 0 | 0 | 0 | 0 | 0 | A |  | 17.6471 | 0% | 0%
15 | Teminação |  | FC - Eletricista | Montagem | Mufla, uso Interno até 50 mm² | [6 empty] | 17.6471 | pç | 17.6471 | pç | / dia | 1.5 | 1 | 0.5 | 0 | 0 | Normal | Normal | 0 | 66.67% | 0 | 0 | 0 | 0 | 0 | pç | 0 | 0 | 0 |  | pç |  |  |  | Normal |  | pç |  |  |  | Normal |  | pç |  |  |  | Normal |  | pç |  |  |  | Normal |  | pç |  |  |  | Normal |  | pç |  |  |  | Normal | 0 | 0 | 0 | 0 | 0 | 0 | 0 | 0 | 0 | 0 | 0 | 0 | 0 | 0 | 0 | 0 | 0 | 0 | A |  | 17.6471 | 0% | 0%
15 | Teminação |  | FC - Eletricista | Montagem | Mufla, uso externo acima 50 mm² | [6 empty] | 17.6471 | pç | 17.6471 | pç | / dia | 2 | 1 | 1 | 0 | 0 | Normal | Normal | 0 | 50% | 0 | 0 | 0 | 0 | 0 | pç | 0 | 0 | 0 |  | pç |  |  |  | Normal |  | pç |  |  |  | Normal |  | pç |  |  |  | Normal |  | pç |  |  |  | Normal |  | pç |  |  |  | Normal |  | pç |  |  |  | Normal | 0 | 0 | 0 | 0 | 0 | 0 | 0 | 0 | 0 | 0 | 0 | 0 | 0 | 0 | 0 | 0 | 0 | 0 | A |  | 17.6471 | 0% | 0%
15.5 | Teminação |  | FC - Eletricista | Montagem | Mufla, uso Interno acima 50 mm² | [6 empty] | 18.2353 | pç | 18.2353 | pç | / dia | 1.5 | 1 | 0.5 | 0 | 0 | Normal | Normal | 0 | 66.67% | 0 | 0 | 0 | 0 | 0 | pç | 0 | 0 | 0 |  | pç |  |  |  | Normal |  | pç |  |  |  | Normal |  | pç |  |  |  | Normal |  | pç |  |  |  | Normal |  | pç |  |  |  | Normal |  | pç |  |  |  | Normal | 0 | 0 | 0 | 0 | 0 | 0 | 0 | 0 | 0 | 0 | 0 | 0 | 0 | 0 | 0 | 0 | 0 | 0 | A |  | 18.2353 | 0% | 0%
[36 empty] | 0 |  |  |  | Normal |  | 0 |  |  |  | Normal |  | 0 |  |  |  | Normal |  | 0 |  |  |  | Normal |  | 0 |  |  |  | Normal |  | 0 |  |  |  | Normal | 0 | 0 | 0 | 0 | 0 | 0 | 0 | 0 | 0 | 0 | 0 | 0 | 0 | 0 | 0 | 0 | 0 | 0
[36 empty] | 0 |  |  |  | Normal |  | 0 |  |  |  | Normal |  | 0 |  |  |  | Normal |  | 0 |  |  |  | Normal |  | 0 |  |  |  | Normal |  | 0 |  |  |  | Normal | 0 | 0 | 0 | 0 | 0 | 0 | 0 | 0 | 0 | 0 | 0 | 0 | 0 | 0 | 0 | 0 | 0 | 0
[36 empty] | 0 |  |  |  | Normal |  | 0 |  |  |  | Normal |  | 0 |  |  |  | Normal |  | 0 |  |  |  | Normal |  | 0 |  |  |  | Normal |  | 0 |  |  |  | Normal | 0 | 0 | 0 | 0 | 0 | 0 | 0 | 0 | 0 | 0 | 0 | 0 | 0 | 0 | 0 | 0 | 0 | 0
[36 empty] | 0 |  |  |  | Normal |  | 0 |  |  |  | Normal |  | 0 |  |  |  | Normal |  | 0 |  |  |  | Normal |  | 0 |  |  |  | Normal |  | 0 |  |  |  | Normal | 0 | 0 | 0 | 0 | 0 | 0 | 0 | 0 | 0 | 0 | 0 | 0 | 0 | 0 | 0 | 0 | 0 | 0
[36 empty] | 0 |  |  |  | Normal |  | 0 |  |  |  | Normal |  | 0 |  |  |  | Normal |  | 0 |  |  |  | Normal |  | 0 |  |  |  | Normal |  | 0 |  |  |  | Normal | 0 | 0 | 0 | 0 | 0 | 0 | 0 | 0 | 0 | 0 | 0 | 0 | 0 | 0 | 0 | 0 | 0 | 0
[36 empty] | 0 |  |  |  | Normal |  | 0 |  |  |  | Normal |  | 0 |  |  |  | Normal |  | 0 |  |  |  | Normal |  | 0 |  |  |  | Normal |  | 0 |  |  |  | Normal | 0 | 0 | 0 | 0 | 0 | 0 | 0 | 0 | 0 | 0 | 0 | 0 | 0 | 0 | 0 | 0 | 0 | 0
[36 empty] | 0 |  |  |  | Normal |  | 0 |  |  |  | Normal |  | 0 |  |  |  | Normal |  | 0 |  |  |  | Normal |  | 0 |  |  |  | Normal |  | 0 |  |  |  | Normal | 0 | 0 | 0 | 0 | 0 | 0 | 0 | 0 | 0 | 0 | 0 | 0 | 0 | 0 | 0 | 0 | 0 | 0
[36 empty] | 0 |  |  |  | Normal |  | 0 |  |  |  | Normal |  | 0 |  |  |  | Normal |  | 0 |  |  |  | Normal |  | 0 |  |  |  | Normal |  | 0 |  |  |  | Normal | 0 | 0 | 0 | 0 | 0 | 0 | 0 | 0 | 0 | 0 | 0 | 0 | 0 | 0 | 0 | 0 | 0 | 0
[36 empty] | 0 |  |  |  | Normal |  | 0 |  |  |  | Normal |  | 0 |  |  |  | Normal |  | 0 |  |  |  | Normal |  | 0 |  |  |  | Normal |  | 0 |  |  |  | Normal | 0 | 0 | 0 | 0 | 0 | 0 | 0 | 0 | 0 | 0 | 0 | 0 | 0 | 0 | 0 | 0 | 0 | 0
[36 empty] | 0 |  |  |  | Normal |  | 0 |  |  |  | Normal |  | 0 |  |  |  | Normal |  | 0 |  |  |  | Normal |  | 0 |  |  |  | Normal |  | 0 |  |  |  | Normal | 0 | 0 | 0 | 0 | 0 | 0 | 0 | 0 | 0 | 0 | 0 | 0 | 0 | 0 | 0 | 0 | 0 | 0
[36 empty] | 0 |  |  |  | Normal |  | 0 |  |  |  | Normal |  | 0 |  |  |  | Normal |  | 0 |  |  |  | Normal |  | 0 |  |  |  | Normal |  | 0 |  |  |  | Normal | 0 | 0 | 0 | 0 | 0 | 0 | 0 | 0 | 0 | 0 | 0 | 0 | 0 | 0 | 0 | 0 | 0 | 0
[36 empty] | 0 |  |  |  | Normal |  | 0 |  |  |  | Normal |  | 0 |  |  |  | Normal |  | 0 |  |  |  | Normal |  | 0 |  |  |  | Normal |  | 0 |  |  |  | Normal | 0 | 0 | 0 | 0 | 0 | 0 | 0 | 0 | 0 | 0 | 0 | 0 | 0 | 0 | 0 | 0 | 0 | 0
[36 empty] | 0 |  |  |  | Normal |  | 0 |  |  |  | Normal |  | 0 |  |  |  | Normal |  | 0 |  |  |  | Normal |  | 0 |  |  |  | Normal |  | 0 |  |  |  | Normal | 0 | 0 | 0 | 0 | 0 | 0 | 0 | 0 | 0 | 0 | 0 | 0 | 0 | 0 | 0 | 0 | 0 | 0
[36 empty] | 0 |  |  |  | Normal |  | 0 |  |  |  | Normal |  | 0 |  |  |  | Normal |  | 0 |  |  |  | Normal |  | 0 |  |  |  | Normal |  | 0 |  |  |  | Normal | 0 | 0 | 0 | 0 | 0 | 0 | 0 | 0 | 0 | 0 | 0 | 0 | 0 | 0 | 0 | 0 | 0 | 0
[36 empty] | 0 |  |  |  | Normal |  | 0 |  |  |  | Normal |  | 0 |  |  |  | Normal |  | 0 |  |  |  | Normal |  | 0 |  |  |  | Normal |  | 0 |  |  |  | Normal | 0 | 0 | 0 | 0 | 0 | 0 | 0 | 0 | 0 | 0 | 0 | 0 | 0 | 0 | 0 | 0 | 0 | 0
[36 empty] | 0 |  |  |  | Normal |  | 0 |  |  |  | Normal |  | 0 |  |  |  | Normal |  | 0 |  |  |  | Normal |  | 0 |  |  |  | Normal |  | 0 |  |  |  | Normal | 0 | 0 | 0 | 0 | 0 | 0 | 0 | 0 | 0 | 0 | 0 | 0 | 0 | 0 | 0 | 0 | 0 | 0
[36 empty] | 0 |  |  |  | Normal |  | 0 |  |  |  | Normal |  | 0 |  |  |  | Normal |  | 0 |  |  |  | Normal |  | 0 |  |  |  | Normal |  | 0 |  |  |  | Normal | 0 | 0 | 0 | 0 | 0 | 0 | 0 | 0 | 0 | 0 | 0 | 0 | 0 | 0 | 0 | 0 | 0 | 0
[36 empty] | 0 |  |  |  | Normal |  | 0 |  |  |  | Normal |  | 0 |  |  |  | Normal |  | 0 |  |  |  | Normal |  | 0 |  |  |  | Normal |  | 0 |  |  |  | Normal | 0 | 0 | 0 | 0 | 0 | 0 | 0 | 0 | 0 | 0 | 0 | 0 | 0 | 0 | 0 | 0 | 0 | 0
[36 empty] | 0 |  |  |  | Normal |  | 0 |  |  |  | Normal |  | 0 |  |  |  | Normal |  | 0 |  |  |  | Normal |  | 0 |  |  |  | Normal |  | 0 |  |  |  | Normal | 0 | 0 | 0 | 0 | 0 | 0 | 0 | 0 | 0 | 0 | 0 | 0 | 0 | 0 | 0 | 0 | 0 | 0
[36 empty] | 0 |  |  |  | Normal |  | 0 |  |  |  | Normal |  | 0 |  |  |  | Normal |  | 0 |  |  |  | Normal |  | 0 |  |  |  | Normal |  | 0 |  |  |  | Normal | 0 | 0 | 0 | 0 | 0 | 0 | 0 | 0 | 0 | 0 | 0 | 0 | 0 | 0 | 0 | 0 | 0 | 0
[36 empty] | 0 |  |  |  | Normal |  | 0 |  |  |  | Normal |  | 0 |  |  |  | Normal |  | 0 |  |  |  | Normal |  | 0 |  |  |  | Normal |  | 0 |  |  |  | Normal | 0 | 0 | 0 | 0 | 0 | 0 | 0 | 0 | 0 | 0 | 0 | 0 | 0 | 0 | 0 | 0 | 0 | 0
[36 empty] | 0 |  |  |  | Normal |  | 0 |  |  |  | Normal |  | 0 |  |  |  | Normal |  | 0 |  |  |  | Normal |  | 0 |  |  |  | Normal |  | 0 |  |  |  | Normal | 0 | 0 | 0 | 0 | 0 | 0 | 0 | 0 | 0 | 0 | 0 | 0 | 0 | 0 | 0 | 0 | 0 | 0
[36 empty] | 0 |  |  |  | Normal |  | 0 |  |  |  | Normal |  | 0 |  |  |  | Normal |  | 0 |  |  |  | Normal |  | 0 |  |  |  | Normal |  | 0 |  |  |  | Normal | 0 | 0 | 0 | 0 | 0 | 0 | 0 | 0 | 0 | 0 | 0 | 0 | 0 | 0 | 0 | 0 | 0 | 0
[36 empty] | 0 |  |  |  | Normal |  | 0 |  |  |  | Normal |  | 0 |  |  |  | Normal |  | 0 |  |  |  | Normal |  | 0 |  |  |  | Normal |  | 0 |  |  |  | Normal | 0 | 0 | 0 | 0 | 0 | 0 | 0 | 0 | 0 | 0 | 0 | 0 | 0 | 0 | 0 | 0 | 0 | 0
[36 empty] | 0 |  |  |  | Normal |  | 0 |  |  |  | Normal |  | 0 |  |  |  | Normal |  | 0 |  |  |  | Normal |  | 0 |  |  |  | Normal |  | 0 |  |  |  | Normal | 0 | 0 | 0 | 0 | 0 | 0 | 0 | 0 | 0 | 0 | 0 | 0 | 0 | 0 | 0 | 0 | 0 | 0
[36 empty] | 0 |  |  |  | Normal |  | 0 |  |  |  | Normal |  | 0 |  |  |  | Normal |  | 0 |  |  |  | Normal |  | 0 |  |  |  | Normal |  | 0 |  |  |  | Normal | 0 | 0 | 0 | 0 | 0 | 0 | 0 | 0 | 0 | 0 | 0 | 0 | 0 | 0 | 0 | 0 | 0 | 0
[36 empty] | 0 |  |  |  | Normal |  | 0 |  |  |  | Normal |  | 0 |  |  |  | Normal |  | 0 |  |  |  | Normal |  | 0 |  |  |  | Normal |  | 0 |  |  |  | Normal | 0 | 0 | 0 | 0 | 0 | 0 | 0 | 0 | 0 | 0 | 0 | 0 | 0 | 0 | 0 | 0 | 0 | 0
[36 empty] | 0 |  |  |  | Normal |  | 0 |  |  |  | Normal |  | 0 |  |  |  | Normal |  | 0 |  |  |  | Normal |  | 0 |  |  |  | Normal |  | 0 |  |  |  | Normal | 0 | 0 | 0 | 0 | 0 | 0 | 0 | 0 | 0 | 0 | 0 | 0 | 0 | 0 | 0 | 0 | 0 | 0
[36 empty] | 0 |  |  |  | Normal |  | 0 |  |  |  | Normal |  | 0 |  |  |  | Normal |  | 0 |  |  |  | Normal |  | 0 |  |  |  | Normal |  | 0 |  |  |  | Normal | 0 | 0 | 0 | 0 | 0 | 0 | 0 | 0 | 0 | 0 | 0 | 0 | 0 | 0 | 0 | 0 | 0 | 0
[36 empty] | 0 |  |  |  | Normal |  | 0 |  |  |  | Normal |  | 0 |  |  |  | Normal |  | 0 |  |  |  | Normal |  | 0 |  |  |  | Normal |  | 0 |  |  |  | Normal | 0 | 0 | 0 | 0 | 0 | 0 | 0 | 0 | 0 | 0 | 0 | 0 | 0 | 0 | 0 | 0 | 0 | 0
[36 empty] | 0 |  |  |  | Normal |  | 0 |  |  |  | Normal |  | 0 |  |  |  | Normal |  | 0 |  |  |  | Normal |  | 0 |  |  |  | Normal |  | 0 |  |  |  | Normal | 0 | 0 | 0 | 0 | 0 | 0 | 0 | 0 | 0 | 0 | 0 | 0 | 0 | 0 | 0 | 0 | 0 | 0
[36 empty] | 0 |  |  |  | Normal |  | 0 |  |  |  | Normal |  | 0 |  |  |  | Normal |  | 0 |  |  |  | Normal |  | 0 |  |  |  | Normal |  | 0 |  |  |  | Normal | 0 | 0 | 0 | 0 | 0 | 0 | 0 | 0 | 0 | 0 | 0 | 0 | 0 | 0 | 0 | 0 | 0 | 0
[36 empty] | 0 |  |  |  | Normal |  | 0 |  |  |  | Normal |  | 0 |  |  |  | Normal |  | 0 |  |  |  | Normal |  | 0 |  |  |  | Normal |  | 0 |  |  |  | Normal | 0 | 0 | 0 | 0 | 0 | 0 | 0 | 0 | 0 | 0 | 0 | 0 | 0 | 0 | 0 | 0 | 0 | 0
[36 empty] | 0 |  |  |  | Normal |  | 0 |  |  |  | Normal |  | 0 |  |  |  | Normal |  | 0 |  |  |  | Normal |  | 0 |  |  |  | Normal |  | 0 |  |  |  | Normal | 0 | 0 | 0 | 0 | 0 | 0 | 0 | 0 | 0 | 0 | 0 | 0 | 0 | 0 | 0 | 0 | 0 | 0
[36 empty] | 0 |  |  |  | Normal |  | 0 |  |  |  | Normal |  | 0 |  |  |  | Normal |  | 0 |  |  |  | Normal |  | 0 |  |  |  | Normal |  | 0 |  |  |  | Normal | 0 | 0 | 0 | 0 | 0 | 0 | 0 | 0 | 0 | 0 | 0 | 0 | 0 | 0 | 0 | 0 | 0 | 0
[36 empty] | 0 |  |  |  | Normal |  | 0 |  |  |  | Normal |  | 0 |  |  |  | Normal |  | 0 |  |  |  | Normal |  | 0 |  |  |  | Normal |  | 0 |  |  |  | Normal | 0 | 0 | 0 | 0 | 0 | 0 | 0 | 0 | 0 | 0 | 0 | 0 | 0 | 0 | 0 | 0 | 0 | 0
[36 empty] | 0 |  |  |  | Normal |  | 0 |  |  |  | Normal |  | 0 |  |  |  | Normal |  | 0 |  |  |  | Normal |  | 0 |  |  |  | Normal |  | 0 |  |  |  | Normal | 0 | 0 | 0 | 0 | 0 | 0 | 0 | 0 | 0 | 0 | 0 | 0 | 0 | 0 | 0 | 0 | 0 | 0
[36 empty] | 0 |  |  |  | Normal |  | 0 |  |  |  | Normal |  | 0 |  |  |  | Normal |  | 0 |  |  |  | Normal |  | 0 |  |  |  | Normal |  | 0 |  |  |  | Normal | 0 | 0 | 0 | 0 | 0 | 0 | 0 | 0 | 0 | 0 | 0 | 0 | 0 | 0 | 0 | 0 | 0 | 0
[36 empty] | 0 |  |  |  | Normal |  | 0 |  |  |  | Normal |  | 0 |  |  |  | Normal |  | 0 |  |  |  | Normal |  | 0 |  |  |  | Normal |  | 0 |  |  |  | Normal | 0 | 0 | 0 | 0 | 0 | 0 | 0 | 0 | 0 | 0 | 0 | 0 | 0 | 0 | 0 | 0 | 0 | 0
[36 empty] | 0 |  |  |  | Normal |  | 0 |  |  |  | Normal |  | 0 |  |  |  | Normal |  | 0 |  |  |  | Normal |  | 0 |  |  |  | Normal |  | 0 |  |  |  | Normal | 0 | 0 | 0 | 0 | 0 | 0 | 0 | 0 | 0 | 0 | 0 | 0 | 0 | 0 | 0 | 0 | 0 | 0
[36 empty] | 0 |  |  |  | Normal |  | 0 |  |  |  | Normal |  | 0 |  |  |  | Normal |  | 0 |  |  |  | Normal |  | 0 |  |  |  | Normal |  | 0 |  |  |  | Normal | 0 | 0 | 0 | 0 | 0 | 0 | 0 | 0 | 0 | 0 | 0 | 0 | 0 | 0 | 0 | 0 | 0 | 0
[36 empty] | 0 |  |  |  | Normal |  | 0 |  |  |  | Normal |  | 0 |  |  |  | Normal |  | 0 |  |  |  | Normal |  | 0 |  |  |  | Normal |  | 0 |  |  |  | Normal | 0 | 0 | 0 | 0 | 0 | 0 | 0 | 0 | 0 | 0 | 0 | 0 | 0 | 0 | 0 | 0 | 0 | 0
[36 empty] | 0 |  |  |  | Normal |  | 0 |  |  |  | Normal |  | 0 |  |  |  | Normal |  | 0 |  |  |  | Normal |  | 0 |  |  |  | Normal |  | 0 |  |  |  | Normal | 0 | 0 | 0 | 0 | 0 | 0 | 0 | 0 | 0 | 0 | 0 | 0 | 0 | 0 | 0 | 0 | 0 | 0
[36 empty] | 0 |  |  |  | Normal |  | 0 |  |  |  | Normal |  | 0 |  |  |  | Normal |  | 0 |  |  |  | Normal |  | 0 |  |  |  | Normal |  | 0 |  |  |  | Normal | 0 | 0 | 0 | 0 | 0 | 0 | 0 | 0 | 0 | 0 | 0 | 0 | 0 | 0 | 0 | 0 | 0 | 0
Montador
Eletricista
Soldador
Instrumentista
Montador
Eletricista
FC - Eletricista
Montador
Instrumentista
Pedreiro
Soldador
Tubista
Caldeireiro
Torneiro
Mecânico
Técnico de válvulas
Inicio
Votação
Fim Votação
Preposto
Note on U96: Antonio J. de Gusmão: Default 65%
Note on O102: Antonio J. de Gusmão: Default 70% Horas efetivamente trabalhada na execução da tarefas. Considerar aqui, equipe da região, dificuldades de locomoção, rendimento de profissionais. Não considerar aqui as dificuldades de execuçào e dificuldades com relação a segurança.. Estes dois itens são tratados nas celulas V108 e W 108
Note on M108: Antonio J. de Gusmão: fev 2109 ajuste em 14% . Foi o que detectamos estar abaixo, com obras executadas
Note on W108: Fator que deverá ser analisado para cada cliente, esse rendimento aumenta a quantidade de horas para cada serviço.
Note on X108: Fator que deverá ser analisado para cada cliente, esse rendimento aumenta a quantidade de horas para cada serviço. Dificuldades com normas de segurança. PT demorado, PTA complexa, Dificuldade com equipe Segurança do cliente. Normas excessivas
Note on AQ108: Fator que deverá ser analisado para cada cliente, esse rendimento aumenta a quantidade de horas para cada serviço.
Note on AX108: Fator que deverá ser analisado para cada cliente, esse rendimento aumenta a quantidade de horas para cada serviço.
Note on BE108: Fator que deverá ser analisado para cada cliente, esse rendimento aumenta a quantidade de horas para cada serviço.
Note on BL108: Fator que deverá ser analisado para cada cliente, esse rendimento aumenta a quantidade de horas para cada serviço.
Note on BS108: Fator que deverá ser analisado para cada cliente, esse rendimento aumenta a quantidade de horas para cada serviço.
Note on BZ108: Fator que deverá ser analisado para cada cliente, esse rendimento aumenta a quantidade de horas para cada serviço.