## Custo_MI_Device
[6 empty] | MI Total | 248547.71
ISA | TIPO | CUSTO UNITARIO | QUANT | CUSTO TOTAL | 249760.61
AIT | AIT Hart - 2 Fios - Tanque | 284.933 |  | 0
AIT | AIT Hart - 2 Fios - Tubul. | 375.333 |  | 0
AIT | AIT Hart - 4 Fios - Tanque | 284.933 |  | 0
AIT | AIT Hart - 4 Fios - Tubul. | 770.3 | 11 | 8473.3
AIT | AIT PA - 4 Fios - Tanque | 521.433 |  | 0
AIT | AIT PA - 4 Fios - Tubul. | 611.833 |  | 0
XV | Atuador Damper Hart | 447.533 |  | 0
XV | Atuador Damper PA | 475.033 |  | 0
LSLL | Chave Nivel - Caldeira | 358.333 |  | 0
FIT | FIT Diferencial Água - Hart | 1488.483 |  | 0
FIT | FIT Diferencial Água - PA | 1515.983 |  | 0
FIT | FIT Diferencial Água Exd - Hart | 1627.848 |  | 0
FIT | FIT Diferencial Água Exd - PA | 1740.348 |  | 0
FIT | FIT Magnético Integral - Hart | 129.083 |  | 0
FIT | FIT Magnético Integral - PA | 241.583 |  | 0
FIT | FIT Magnético Integral Exd- Hart | 376.448 |  | 0
FIT | FIT Magnético Integral Exd- PA | 488.948 |  | 0
FIT | FIT Magnético Remoto - Hart | 206.39 | 41 | 8461.99
FIT | FIT Magnético Remoto - PA | 365.583 |  | 0
FIT | FIT Magnético Remoto Exd- Hart | 500.448 |  | 0
FIT | FIT Magnético Remoto Exd- PA | 612.948 |  | 0
FIT | FIT Vapor F11 - Hart | 2219.59 | 3 | 6658.77
FIT | FIT Vapor F11 - PA | 1361.783 |  | 0
FIT | FIT Vapor P22 - Hart | 1334.283 |  | 0
FIT | FIT Vapor P22 - PA | 1361.783 |  | 0
GTW | Gateway DP/AS-i | 2158.313 |  | 0
GTW | Gateway DP/PA | 2158.313 |  | 0
JB | Juncion Box - I/O Fisico | 1349.138 |  | 0
JB | Juncion Box - PA | 656.638 |  | 0
LIT | LIT Desaerador - Hart | 1268.583 |  | 0
LIT | LIT Desaerador - PA | 1296.083 |  | 0
LIT | LIT Diferencial - Hart | 1647.283 |  | 0
LIT | LIT Diferencial - PA | 1674.783 |  | 0
LIT | LIT Diferencial Exd - Hart | 1871.648 |  | 0
LIT | LIT Diferencial Exd - PA | 1899.148 |  | 0
LIT | LIT Dorna - Hart | 617.283 |  | 0
LIT | LIT Dorna - PA | 729.783 |  | 0
LIT | LIT Flang. Tq. Aberto - Hart | 132.383 |  | 0
LIT | LIT Flang. Tq. Aberto - PA | 244.883 |  | 0
LIT | LIT Flang. Tq. Fechado - Hart | 2507.64 | 41 | 102813.24
LIT | LIT Flang. Tq. Fechado - PA | 1381.383 |  | 0
LIT | LIT Flang. Tq. Fechado Exd - Hart | 1493.248 |  | 0
LIT | LIT Flang. Tq. Fechado Exd - PA | 1605.748 |  | 0
LIT | LIT Manometrico - Exd - Hart | 768.348 |  | 0
LIT | LIT Manometrico - Exd - PA | 880.848 |  | 0
LIT | LIT Manometrico - Hart | 480.983 |  | 0
LIT | LIT Manometrico - PA | 508.483 |  | 0
LIT | LIT Tq. Descarg. Continua - Hart | 1364.283 |  | 0
LIT | LIT Tq. Descarg. Continua - PA | 1391.783 |  | 0
LIT | LIT Tubulão Caldeira - Hart | 1368.583 |  | 0
LIT | LIT Tubulão Caldeira - PA | 1396.083 |  | 0
LIT | LIT Ultrassonico - Hart | 434.17 |  | 0
LIT | LIT Ultrassonico - PA | 238.283 |  | 0
LIT | LIT Ultrassonico Exd - Hart | 373.148 |  | 0
LIT | LIT Ultrassonico Exd - PA | 373.148 |  | 0
PI | Manometro - Tubulão - Caldeira | 757.268 |  | 0
PIT | PIT Agua Caldeira - Hart | 1056.483 |  | 0
PIT | PIT Agua Caldeira - PA | 1083.983 |  | 0
PIT | PIT Ar Caldeira - Hart | 891.153 |  | 0
PIT | PIT Ar Caldeira - PA | 918.653 |  | 0
PIT | PIT Diferencial - HART | 1334.683 |  | 0
PIT | PIT Diferencial - PA | 1447.183 |  | 0
PIT | PIT Diferencial Exd - HART | 1551.248 |  | 0
PIT | PIT Diferencial Exd - PA | 1663.748 |  | 0
PIT | PIT Gases Caldeira - Hart | 809.153 |  | 0
PIT | PIT Gases Caldeira - PA | 921.653 |  | 0
PIT | PIT Manometrico - Exd - Hart | 1541.748 |  | 0
PIT | PIT Manometrico - Exd - PA | 1569.248 |  | 0
PIT | PIT Manometrico - Hart | 2618.3 | 9 | 23564.7
PIT | PIT Manometrico - PA | 889.383 |  | 0
PIT | PIT Tri Clamp - Hart | 129.083 |  | 0
PIT | PIT Tri Clamp - PA | 241.583 |  | 0
PIT | PIT Tri Clamp Exd - Hart | 376.448 |  | 0
PIT | PIT Tri Clamp Exd - PA | 488.948 |  | 0
PIT | PIT Vapor Caldeira - Hart | 842.883 |  | 0
PIT | PIT Vapor Caldeira - PA | 870.383 |  | 0
ST | Status CCM | 17 |  | 0
MD | Motores Discretos (2 ED 1 SD 1 EA 1 AS) | 17 |  | 0
CCM | CCM em REDE DP | 225 |  | 0
ZS | Sensores Discretos | 206.39 | 59 | 12177.01
ZS | Sensores Discretos Exd | 373.148 |  | 0
TIT | TIT - Pt-100 - Hart | 309.75 | 21 | 6504.75
TIT | TIT - Pt-100 - PA | 408.333 |  | 0
TIT | TIT - Termopar - Hart | 1500.833 |  | 0
TIT | TIT - Termopar - PA | 1050.333 |  | 0
TT | TT - Exd - Hart | 435.148 |  | 0
TT | TT - Exd - PA | 462.648 |  | 0
TT | TT - Hart | 259.233 |  | 0
TT | TT - PA | 286.733 |  | 0
CV | Válv. Controle Exd Hart | 473.748 |  | 0
CV | Válv. Controle Exd PA | 501.248 |  | 0
CV | Válv. Controle Hart | 228.47 | 74 | 16906.78
CV | Válv. Controle PA | 277.283 |  | 0
MV | Válv. Motorizada I/O | 1548.025 |  | 0 | Comporta
MV | Válv. Motorizada Profibus DP | 486.125 |  | 0
XV | Válv. On/Off AS-i | 268.063 |  | 0
XV | Válv. On/Off AS-i Exd | 459.748 |  | 0
XV | Válv. On/Off Discreto | 228.47 | 281 | 64200.07
XV | Válv. On/Off Discreto Exd | 388.748 |  | 0
CFTV | Cameras de CFTV | 587.563 |  | 0
540
185

## Insumos_Device
[9 empty] | VL PROTHEUS |  |  |  |  | 248547.71
CÓDIGO AUT | ISA | TIPO | NCM | DESCRIÇÃO DOS MATERIAIS | MODELO | QTDE | UNID | FABRICANTE | VALOR UNITARIO R$ | VALOR TOTAL R$ | CÓDIGO NOTA | QTD DEVICE | QTDE | CUSTO TOTAL
2566 | AIT | AIT Hart - 2 Fios - Tanque | 73072900 | ABRACADEIRA VERGALHAO GRAMPO U ZC 2 X 1/4 DP 634-6 DISPAN | DP 634-6 | 2 | PC | DISPAN | 2.8 | 5.6 | DP 634-6 | 0 | 0 | 0
2534 | AIT | AIT Hart - 2 Fios - Tanque | 73072900 | ABRACADEIRA VERGALHAO GRAMPO U ZC 3/4 X 1/4 DP 634-2 DISPAN | DP 634-2 | 12 | PC | DISPAN | 1.2 | 14.4 | DP 634-2 | 0 | 0 | 0
1669 | AIT | AIT Hart - 2 Fios - Tanque | 39269090 | ABRACADEIRA, NYLON PRETA, 2,5 X 101MM, T-18 R, HELLERMANN | T-18 R | 3 | PC | HELLERMANN | 0.04 | 0.12 | T-18 R | 0 | 0 | 0
5091 | AIT | AIT Hart - 2 Fios - Tanque | 73181500 | ARRUELA LISA ZC 1/4" | DP 619 | 28 | PC | DISPAN | 0.04 | 1.12 | DP 619 | 0 | 0 | 0
1117 | AIT | AIT Hart - 2 Fios - Tanque |  | BUCHA REDUCAO, ALUMINIO, 3/4 X 1/2 BSP | BRR 034 X 012 | 1 | PC | DAISA | 1.95 | 1.95 | BRR 034 X 012 | 0 | 0 | 0
3585 | AIT | AIT Hart - 2 Fios - Tanque | 85444900 | CABO INSTRUMENTACAO BF, ISOL PVC/E 105øC, NBR 10300, C/ BLIND.ELETROST.COLETIVA FIO DRENO 1X2X0,75MMý 900400 ENERGIFLEX | 900400 | 0 | M | ENERGIFLEX | 1.7 | 0 | 900400 | 0 | 0 | 0
2805 | AIT | AIT Hart - 2 Fios - Tanque | 72162100 | CANTONEIRA, ACO A36, ABAS IGUAIS, 1.1/2 X 1/4 X 6.000MM, GERDAU | 0 | 2.9 | KG | GERDAU | 4.22 | 12.238 | AUT-2805 | 0 | 0 | 0
4823 | AIT | AIT Hart - 2 Fios - Tanque | 76090000 | CONDULETE ROSCÁVEL EM ALUMÍNIO C/ TAMPA 3/4"BSP TIPO "LR" | DVRT 034-BSP-LR | 0.75 | PC | DAISA | 6.7 | 5.025 | DVRT 034-BSP-LR | 0 | 0 | 0
2912 | AIT | AIT Hart - 2 Fios - Tanque | 76090000 | CONDULETE ROSCÁVEL EM ALUMÍNIO C/ TAMPA 3/4"BSP TIPO "T" | DIIRT 034-BSP-T | 1 | PC | DAISA | 7.5 | 7.5 | DIIRT 034-BSP-T | 0 | 0 | 0
3436 | AIT | AIT Hart - 2 Fios - Tanque | 76090000 | CONDULETE ROSCAVEL EM ALUMINIO C/ TAMPA 3/4BSP TIPO C DVRT 034-BSP-C DAISA | DIIRT 034-BSP-C | 1 | PC | DAISA | 6.7 | 6.7 | DIIRT 034-BSP-C | 0 | 0 | 0
4307 | AIT | AIT Hart - 2 Fios - Tanque | 73063000 | ELETRODUTO PESADO C/ LUVA AÇO CARBONO GF NBR 5598 2" X 3000MM BSP | 0 | 0 | BR | CARBINOX | 86 | 0 | AUT-4307 | 0 | 0 | 0
4306 | AIT | AIT Hart - 2 Fios - Tanque | 73063000 | ELETRODUTO PESADO C/ LUVA AÇO CARBONO GF NBR 5598 3/4" X 3000MM BSP | 0 | 2 | BR | CARBINOX | 32 | 64 | AUT-4306 | 0 | 0 | 0
2564 | AIT | AIT Hart - 2 Fios - Tanque | 73145000 | PERFILADO PERFURADO GF 16AWG 19 X 38 X 6000MM | DP 504 | 6 | M | DISPAN | 21 | 126 | DP 504 | 0 | 0 | 0
3274 | AIT | AIT Hart - 2 Fios - Tanque | 73181500 | PORCA SEXTAVADA ZC 1/4" | DP 618 | 28 | PC | DISPAN | 0.06 | 1.68 | DP 618 | 0 | 0 | 0
1611 | AIT | AIT Hart - 2 Fios - Tanque | 39174090 | PRENSA CABO HSK-K CZ RAL 7035 POLIAMIDA S/ CONTRA PORCA 1/2"NPT | 1.209.1200.71 | 2 | PC | HUMMEL | 7.8 | 15.6 | 1.209.1200.71 | 0 | 0 | 0
5081 | AIT | AIT Hart - 2 Fios - Tanque | 73145000 | SUPORTE P/ INSTRUMENTOS EM AÇO A-36 2" AZUL RAL 5002 TIPO "L" | 0 | 1 | PC | BRUMEC | 23 | 23 | AUT-5081 | 0 | 0 | 0
2534 | AIT | AIT Hart - 2 Fios - Tubul. | 73072900 | ABRACADEIRA VERGALHAO GRAMPO U ZC 3/4 X 1/4 DP 634-2 DISPAN | DP 634-2 | 12 | PC | DISPAN | 1.2 | 14.4 | DP 634-2 | 0 | 0 | 0
1669 | AIT | AIT Hart - 2 Fios - Tubul. | 39269090 | ABRACADEIRA, NYLON PRETA, 2,5 X 101MM, T-18 R, HELLERMANN | T-18 R | 3 | PC | HELLERMANN | 0.04 | 0.12 | T-18 R | 0 | 0 | 0
5091 | AIT | AIT Hart - 2 Fios - Tubul. | 73181500 | ARRUELA LISA ZC 1/4" | DP 619 | 24 | PC | DISPAN | 0.04 | 0.96 | DP 619 | 0 | 0 | 0
1117 | AIT | AIT Hart - 2 Fios - Tubul. |  | BUCHA REDUCAO, ALUMINIO, 3/4 X 1/2 BSP | BRR 034 X 012 | 3 | PC | DAISA | 1.95 | 5.85 | BRR 034 X 012 | 0 | 0 | 0
3585 | AIT | AIT Hart - 2 Fios - Tubul. | 85444900 | CABO INSTRUMENTACAO BF, ISOL PVC/E 105øC, NBR 10300, C/ BLIND.ELETROST.COLETIVA FIO DRENO 1X2X0,75MMý 900400 ENERGIFLEX | 900400 | 0 | M | ENERGIFLEX | 1.7 | 0 | 900400 | 0 | 0 | 0
2805 | AIT | AIT Hart - 2 Fios - Tubul. | 72162100 | CANTONEIRA, ACO A36, ABAS IGUAIS, 1.1/2 X 1/4 X 6.000MM, GERDAU | 0 | 2.9 | KG | GERDAU | 4.22 | 12.238 | AUT-2805 | 0 | 0 | 0
4823 | AIT | AIT Hart - 2 Fios - Tubul. | 76090000 | CONDULETE ROSCÁVEL EM ALUMÍNIO C/ TAMPA 3/4"BSP TIPO "LR" | DVRT 034-BSP-LR | 0.75 | PC | DAISA | 6.7 | 5.025 | DVRT 034-BSP-LR | 0 | 0 | 0
2912 | AIT | AIT Hart - 2 Fios - Tubul. | 76090000 | CONDULETE ROSCÁVEL EM ALUMÍNIO C/ TAMPA 3/4"BSP TIPO "T" | DIIRT 034-BSP-T | 1 | PC | DAISA | 7.5 | 7.5 | DIIRT 034-BSP-T | 0 | 0 | 0
3436 | AIT | AIT Hart - 2 Fios - Tubul. | 76090000 | CONDULETE ROSCAVEL EM ALUMINIO C/ TAMPA 3/4BSP TIPO C DVRT 034-BSP-C DAISA | DIIRT 034-BSP-C | 1 | PC | DAISA | 6.7 | 6.7 | DIIRT 034-BSP-C | 0 | 0 | 0
2909 | AIT | AIT Hart - 2 Fios - Tubul. | 73072200 | CONECTOR RETO MACHO ASTM A276 INOX 316 TP C CL 6500 PSI 1/2"OD X 1/2"NPT | 8-CM-8-316 | 1 | PC | TRIUNION | 27.7 | 27.7 | 8-CM-8-316 | 0 | 0 | 0
4306 | AIT | AIT Hart - 2 Fios - Tubul. | 73063000 | ELETRODUTO PESADO C/ LUVA AÇO CARBONO GF NBR 5598 3/4" X 3000MM BSP | 0 | 2 | BR | CARBINOX | 32 | 64 | AUT-4306 | 0 | 0 | 0
1900 | AIT | AIT Hart - 2 Fios - Tubul. | 73072200 | NIPLE DUPLO SEXTAVADO ASTM A276 INOX 316 TP C CL 6500 PSI 1/2"NPT | 8-NI-316 | 1 | PC | TRIUNION | 27 | 27 | 8-NI-316 | 0 | 0 | 0
3274 | AIT | AIT Hart - 2 Fios - Tubul. | 73181500 | PORCA SEXTAVADA ZC 1/4" | DP 618 | 24 | PC | DISPAN | 0.06 | 1.44 | DP 618 | 0 | 0 | 0
1611 | AIT | AIT Hart - 2 Fios - Tubul. | 39174090 | PRENSA CABO HSK-K CZ RAL 7035 POLIAMIDA S/ CONTRA PORCA 1/2"NPT | 1.209.1200.71 | 3 | PC | HUMMEL | 7.8 | 23.4 | 1.209.1200.71 | 0 | 0 | 0
5081 | AIT | AIT Hart - 2 Fios - Tubul. | 73145000 | SUPORTE P/ INSTRUMENTOS EM AÇO A-36 2" AZUL RAL 5002 TIPO "L" | 0 | 1 | PC | BRUMEC | 23 | 23 | AUT-5081 | 0 | 0 | 0
5194 | AIT | AIT Hart - 2 Fios - Tubul. | 73041010 | TUBO ACO INOX AISI 316L A-269 TREFILADO S/ COSTURA 3063 PSI A 38 øC 12,7 X 1,24MM TI-127124-316 TRIUNION | TI-127124-316 | 1 | BR | TRIUNION | 129 | 129 | TI-127124-316 | 0 | 0 | 0
2567 | AIT | AIT Hart - 2 Fios - Tubul. | 84818095 | VALVULA ESFERA TRIPARTIDA,CL 300 CORPO E TP A 216 WCB, ESFERA ASTM A351 CF8, PASS. REDUZIDA,VED.PTFE ROSCA 1/2 BSP MGA | 0 | 1 | PC | MGA | 27 | 27 | AUT-2567 | 0 | 0 | 0
2566 | AIT | AIT Hart - 4 Fios - Tanque | 73072900 | ABRACADEIRA VERGALHAO GRAMPO U ZC 2 X 1/4 DP 634-6 DISPAN | DP 634-6 | 2 | PC | DISPAN | 2.8 | 5.6 | DP 634-6 | 0 | 0 | 0
2534 | AIT | AIT Hart - 4 Fios - Tanque | 73072900 | ABRACADEIRA VERGALHAO GRAMPO U ZC 3/4 X 1/4 DP 634-2 DISPAN | DP 634-2 | 12 | PC | DISPAN | 1.2 | 14.4 | DP 634-2 | 0 | 0 | 0
1669 | AIT | AIT Hart - 4 Fios - Tanque | 39269090 | ABRACADEIRA, NYLON PRETA, 2,5 X 101MM, T-18 R, HELLERMANN | T-18 R | 3 | PC | HELLERMANN | 0.04 | 0.12 | T-18 R | 0 | 0 | 0
5091 | AIT | AIT Hart - 4 Fios - Tanque | 73181500 | ARRUELA LISA ZC 1/4" | DP 619 | 28 | PC | DISPAN | 0.04 | 1.12 | DP 619 | 0 | 0 | 0
1117 | AIT | AIT Hart - 4 Fios - Tanque |  | BUCHA REDUCAO, ALUMINIO, 3/4 X 1/2 BSP | BRR 034 X 012 | 1 | PC | DAISA | 1.95 | 1.95 | BRR 034 X 012 | 0 | 0 | 0
4054 | AIT | AIT Hart - 4 Fios - Tanque | 85444900 | CABO INSTRUMENTAÇÃO BF, ISOL PVC/E 105°C, NBR 10300, C/ BLIND. ELETROST. COLETIVA FIO DRENO 1X2X2,50MM² | 900550 | 0 | M | ENERGIFLEX | 3.1 | 0 | 900550 | 0 | 0 | 0
3585 | AIT | AIT Hart - 4 Fios - Tanque | 85444900 | CABO INSTRUMENTACAO BF, ISOL PVC/E 105øC, NBR 10300, C/ BLIND.ELETROST.COLETIVA FIO DRENO 1X2X0,75MMý 900400 ENERGIFLEX | 900400 | 0 | M | ENERGIFLEX | 1.7 | 0 | 900400 | 0 | 0 | 0
2805 | AIT | AIT Hart - 4 Fios - Tanque | 72162100 | CANTONEIRA, ACO A36, ABAS IGUAIS, 1.1/2 X 1/4 X 6.000MM, GERDAU | 0 | 2.9 | KG | GERDAU | 4.22 | 12.238 | AUT-2805 | 0 | 0 | 0
4823 | AIT | AIT Hart - 4 Fios - Tanque | 76090000 | CONDULETE ROSCÁVEL EM ALUMÍNIO C/ TAMPA 3/4"BSP TIPO "LR" | DVRT 034-BSP-LR | 0.75 | PC | DAISA | 6.7 | 5.025 | DVRT 034-BSP-LR | 0 | 0 | 0
2912 | AIT | AIT Hart - 4 Fios - Tanque | 76090000 | CONDULETE ROSCÁVEL EM ALUMÍNIO C/ TAMPA 3/4"BSP TIPO "T" | DIIRT 034-BSP-T | 1 | PC | DAISA | 7.5 | 7.5 | DIIRT 034-BSP-T | 0 | 0 | 0
3436 | AIT | AIT Hart - 4 Fios - Tanque | 76090000 | CONDULETE ROSCAVEL EM ALUMINIO C/ TAMPA 3/4BSP TIPO C DVRT 034-BSP-C DAISA | DIIRT 034-BSP-C | 1 | PC | DAISA | 6.7 | 6.7 | DIIRT 034-BSP-C | 0 | 0 | 0
4307 | AIT | AIT Hart - 4 Fios - Tanque | 73063000 | ELETRODUTO PESADO C/ LUVA AÇO CARBONO GF NBR 5598 2" X 3000MM BSP | 0 | 0 | BR | CARBINOX | 86 | 0 | AUT-4307 | 0 | 0 | 0
4306 | AIT | AIT Hart - 4 Fios - Tanque | 73063000 | ELETRODUTO PESADO C/ LUVA AÇO CARBONO GF NBR 5598 3/4" X 3000MM BSP | 0 | 2 | BR | CARBINOX | 32 | 64 | AUT-4306 | 0 | 0 | 0
2564 | AIT | AIT Hart - 4 Fios - Tanque | 73145000 | PERFILADO PERFURADO GF 16AWG 19 X 38 X 6000MM | DP 504 | 6 | M | DISPAN | 21 | 126 | DP 504 | 0 | 0 | 0
3274 | AIT | AIT Hart - 4 Fios - Tanque | 73181500 | PORCA SEXTAVADA ZC 1/4" | DP 618 | 28 | PC | DISPAN | 0.06 | 1.68 | DP 618 | 0 | 0 | 0
1611 | AIT | AIT Hart - 4 Fios - Tanque | 39174090 | PRENSA CABO HSK-K CZ RAL 7035 POLIAMIDA S/ CONTRA PORCA 1/2"NPT | 1.209.1200.71 | 2 | PC | HUMMEL | 7.8 | 15.6 | 1.209.1200.71 | 0 | 0 | 0
5081 | AIT | AIT Hart - 4 Fios - Tanque | 73145000 | SUPORTE P/ INSTRUMENTOS EM AÇO A-36 2" AZUL RAL 5002 TIPO "L" | 0 | 1 | PC | BRUMEC | 23 | 23 | AUT-5081 | 0 | 0 | 0
2534 | AIT | AIT Hart - 4 Fios - Tubul. | 73072900 | ABRACADEIRA VERGALHAO GRAMPO U ZC 3/4 X 1/4 DP 634-2 DISPAN | DP 634-2 | 12 | PC | DISPAN | 2.02 | 24.24 | DP 634-2 | 11 | 132 | 266.64
1669 | AIT | AIT Hart - 4 Fios - Tubul. | 39269090 | ABRACADEIRA, NYLON PRETA, 2,5 X 101MM, T-18 R, HELLERMANN | T-18 R | 3 | PC | HELLERMANN | 0.1 | 0.3 | T-18 R | 11 | 33 | 3.3
5091 | AIT | AIT Hart - 4 Fios - Tubul. | 73181500 | ARRUELA LISA ZC 1/4" | DP 619 | 24 | PC | DISPAN | 0.1 | 2.4 | DP 619 | 11 | 264 | 26.4
1117 | AIT | AIT Hart - 4 Fios - Tubul. |  | BUCHA REDUCAO, ALUMINIO, 3/4 X 1/2 BSP | BRR 034 X 012 | 3 | PC | DAISA | 1.95 | 4.85 | BRR 034 X 012 | 11 | 33 | 64.35
4054 | AIT | AIT Hart - 4 Fios - Tubul. | 85444900 | CABO INSTRUMENTAÇÃO BF, ISOL PVC/E 105°C, NBR 10300, C/ BLIND. ELETROST. COLETIVA FIO DRENO 1X2X2,50MM² | 900550 | 0 | M | ENERGIFLEX | 3.1 | 0 | 900550 | 11 | 0 | 0
3585 | AIT | AIT Hart - 4 Fios - Tubul. | 85444900 | CABO INSTRUMENTACAO BF, ISOL PVC/E 105øC, NBR 10300, C/ BLIND.ELETROST.COLETIVA FIO DRENO 1X2X0,75MMý 900400 ENERGIFLEX | 900400 | 0 | M | ENERGIFLEX | 1.7 | 0 | 900400 | 11 | 0 | 0
2805 | AIT | AIT Hart - 4 Fios - Tubul. | 72162100 | CANTONEIRA, ACO A36, ABAS IGUAIS, 1.1/2 X 1/4 X 6.000MM, GERDAU | 0 | 0 | KG | GERDAU | 4.22 | 0 | AUT-2805 | 11 | 0 | 0
4823 | AIT | AIT Hart - 4 Fios - Tubul. | 76090000 | CONDULETE ROSCÁVEL EM ALUMÍNIO C/ TAMPA 3/4"BSP TIPO "LR" | DVRT 034-BSP-LR | 2 | PC | DAISA | 26.06 | 52.12 | DVRT 034-BSP-LR | 11 | 22 | 573.32
2912 | AIT | AIT Hart - 4 Fios - Tubul. | 76090000 | CONDULETE ROSCÁVEL EM ALUMÍNIO C/ TAMPA 3/4"BSP TIPO "T" | DIIRT 034-BSP-T | 2 | PC | DAISA | 29.74 | 59.48 | DIIRT 034-BSP-T | 11 | 22 | 654.28
3436 | AIT | AIT Hart - 4 Fios - Tubul. | 76090000 | CONDULETE ROSCAVEL EM ALUMINIO C/ TAMPA 3/4BSP TIPO C DVRT 034-BSP-C DAISA | DIIRT 034-BSP-C | 2 | PC | DAISA | 26.06 | 52.12 | DIIRT 034-BSP-C | 11 | 22 | 573.32
2909 | AIT | AIT Hart - 4 Fios - Tubul. | 73072200 | CONECTOR RETO MACHO ASTM A276 INOX 316 TP C CL 6500 PSI 1/2"OD X 1/2"NPT | 8-CM-8-316 | 1 | PC | TRIUNION | 89.89 | 89.89 | 8-CM-8-316 | 11 | 11 | 988.79
4306 | AIT | AIT Hart - 4 Fios - Tubul. | 73063000 | ELETRODUTO PESADO C/ LUVA AÇO CARBONO GF NBR 5598 3/4" X 3000MM BSP | 0 | 0 | BR | CARBINOX | 32 | 0 | AUT-4306 | 11 | 0 | 0
1900 | AIT | AIT Hart - 4 Fios - Tubul. | 73072200 | NIPLE DUPLO SEXTAVADO ASTM A276 INOX 316 TP C CL 6500 PSI 1/2"NPT | 8-NI-316 | 1 | PC | TRIUNION | 59.86 | 59.86 | 8-NI-316 | 11 | 11 | 658.46
3274 | AIT | AIT Hart - 4 Fios - Tubul. | 73181500 | PORCA SEXTAVADA ZC 1/4" | DP 618 | 24 | PC | DISPAN | 0.11 | 2.64 | DP 618 | 11 | 264 | 29.04
1611 | AIT | AIT Hart - 4 Fios - Tubul. | 39174090 | PRENSA CABO HSK-K CZ RAL 7035 POLIAMIDA S/ CONTRA PORCA 1/2"NPT | 1.209.1200.71 | 3 | PC | HUMMEL | 7.8 | 23.4 | 1.209.1200.71 | 11 | 33 | 257.4
5081 | AIT | AIT Hart - 4 Fios - Tubul. | 73145000 | SUPORTE P/ INSTRUMENTOS EM AÇO A-36 2" AZUL RAL 5002 TIPO "L" | 0 | 1 | PC | BRUMEC | 45 | 45 | AUT-5081 | 11 | 11 | 495
5194 | AIT | AIT Hart - 4 Fios - Tubul. | 73041010 | TUBO ACO INOX AISI 316L A-269 TREFILADO S/ COSTURA 3063 PSI A 38 øC 12,7 X 1,24MM TI-127124-316 TRIUNION | TI-127124-316 | 1 | BR | TRIUNION | 298 | 298 | TI-127124-316 | 11 | 11 | 3278
2567 | AIT | AIT Hart - 4 Fios - Tubul. | 84818095 | VALVULA ESFERA TRIPARTIDA,CL 300 CORPO E TP A 216 WCB, ESFERA ASTM A351 CF8, PASS. REDUZIDA,VED.PTFE ROSCA 1/2 BSP MGA | 0 | 1 | PC | MGA | 56 | 56 | AUT-2567 | 11 | 11 | 616
2566 | AIT | AIT PA - 4 Fios - Tanque | 73072900 | ABRACADEIRA VERGALHAO GRAMPO U ZC 2 X 1/4 DP 634-6 DISPAN | DP 634-6 | 2 | PC | DISPAN | 2.8 | 5.6 | DP 634-6 | 0 | 0 | 0
2534 | AIT | AIT PA - 4 Fios - Tanque | 73072900 | ABRACADEIRA VERGALHAO GRAMPO U ZC 3/4 X 1/4 DP 634-2 DISPAN | DP 634-2 | 12 | PC | DISPAN | 1.2 | 14.4 | DP 634-2 | 0 | 0 | 0
1669 | AIT | AIT PA - 4 Fios - Tanque | 39269090 | ABRACADEIRA, NYLON PRETA, 2,5 X 101MM, T-18 R, HELLERMANN | T-18 R | 3 | PC | HELLERMANN | 0.04 | 0.12 | T-18 R | 0 | 0 | 0
5091 | AIT | AIT PA - 4 Fios - Tanque | 73181500 | ARRUELA LISA ZC 1/4" | DP 619 | 28 | PC | DISPAN | 0.04 | 1.12 | DP 619 | 0 | 0 | 0
1117 | AIT | AIT PA - 4 Fios - Tanque |  | BUCHA REDUCAO, ALUMINIO, 3/4 X 1/2 BSP | BRR 034 X 012 | 1 | PC | DAISA | 1.95 | 1.95 | BRR 034 X 012 | 0 | 0 | 0
4054 | AIT | AIT PA - 4 Fios - Tanque | 85444900 | CABO INSTRUMENTAÇÃO BF, ISOL PVC/E 105°C, NBR 10300, C/ BLIND. ELETROST. COLETIVA FIO DRENO 1X2X2,50MM² | 900550 | 40 | M | ENERGIFLEX | 3.1 | 124 | 900550 | 0 | 0 | 0
5139 | AIT | AIT PA - 4 Fios - Tanque | 85444900 | CABO PROFIBUS PA, 300V, 105§C, CAPA PVC AZUL, BELDFOIL, FIO DRENO EM COBRE ESTANHADO 2 X 18AWG B3076F-BLUE BELDEN | B3076F-BLUE | 15 | M | BELDEN | 7.5 | 112.5 | L.GG3RW1 | 0 | 0 | 0
2805 | AIT | AIT PA - 4 Fios - Tanque | 72162100 | CANTONEIRA, ACO A36, ABAS IGUAIS, 1.1/2 X 1/4 X 6.000MM, GERDAU | 0 | 2.9 | KG | GERDAU | 4.22 | 12.238 | AUT-2805 | 0 | 0 | 0
4823 | AIT | AIT PA - 4 Fios - Tanque | 76090000 | CONDULETE ROSCÁVEL EM ALUMÍNIO C/ TAMPA 3/4"BSP TIPO "LR" | DVRT 034-BSP-LR | 0.75 | PC | DAISA | 6.7 | 5.025 | DVRT 034-BSP-LR | 0 | 0 | 0
2912 | AIT | AIT PA - 4 Fios - Tanque | 76090000 | CONDULETE ROSCÁVEL EM ALUMÍNIO C/ TAMPA 3/4"BSP TIPO "T" | DIIRT 034-BSP-T | 1 | PC | DAISA | 7.5 | 7.5 | DIIRT 034-BSP-T | 0 | 0 | 0
3436 | AIT | AIT PA - 4 Fios - Tanque | 76090000 | CONDULETE ROSCAVEL EM ALUMINIO C/ TAMPA 3/4BSP TIPO C DVRT 034-BSP-C DAISA | DIIRT 034-BSP-C | 1 | PC | DAISA | 6.7 | 6.7 | DIIRT 034-BSP-C | 0 | 0 | 0
4307 | AIT | AIT PA - 4 Fios - Tanque | 73063000 | ELETRODUTO PESADO C/ LUVA AÇO CARBONO GF NBR 5598 2" X 3000MM BSP | 0 | 0 | BR | CARBINOX | 86 | 0 | AUT-4307 | 0 | 0 | 0
4306 | AIT | AIT PA - 4 Fios - Tanque | 73063000 | ELETRODUTO PESADO C/ LUVA AÇO CARBONO GF NBR 5598 3/4" X 3000MM BSP | 0 | 2 | BR | CARBINOX | 32 | 64 | AUT-4306 | 0 | 0 | 0
2564 | AIT | AIT PA - 4 Fios - Tanque | 73145000 | PERFILADO PERFURADO GF 16AWG 19 X 38 X 6000MM | DP 504 | 6 | M | DISPAN | 21 | 126 | DP 504 | 0 | 0 | 0
3274 | AIT | AIT PA - 4 Fios - Tanque | 73181500 | PORCA SEXTAVADA ZC 1/4" | DP 618 | 28 | PC | DISPAN | 0.06 | 1.68 | DP 618 | 0 | 0 | 0
1611 | AIT | AIT PA - 4 Fios - Tanque | 39174090 | PRENSA CABO HSK-K CZ RAL 7035 POLIAMIDA S/ CONTRA PORCA 1/2"NPT | 1.209.1200.71 | 2 | PC | HUMMEL | 7.8 | 15.6 | 1.209.1200.71 | 0 | 0 | 0
5081 | AIT | AIT PA - 4 Fios - Tanque | 73145000 | SUPORTE P/ INSTRUMENTOS EM AÇO A-36 2" AZUL RAL 5002 TIPO "L" | 0 | 1 | PC | BRUMEC | 23 | 23 | AUT-5081 | 0 | 0 | 0
2534 | AIT | AIT PA - 4 Fios - Tubul. | 73072900 | ABRACADEIRA VERGALHAO GRAMPO U ZC 3/4 X 1/4 DP 634-2 DISPAN | DP 634-2 | 12 | PC | DISPAN | 1.2 | 14.4 | DP 634-2 | 0 | 0 | 0
1669 | AIT | AIT PA - 4 Fios - Tubul. | 39269090 | ABRACADEIRA, NYLON PRETA, 2,5 X 101MM, T-18 R, HELLERMANN | T-18 R | 3 | PC | HELLERMANN | 0.04 | 0.12 | T-18 R | 0 | 0 | 0
5091 | AIT | AIT PA - 4 Fios - Tubul. | 73181500 | ARRUELA LISA ZC 1/4" | DP 619 | 24 | PC | DISPAN | 0.04 | 0.96 | DP 619 | 0 | 0 | 0
1117 | AIT | AIT PA - 4 Fios - Tubul. |  | BUCHA REDUCAO, ALUMINIO, 3/4 X 1/2 BSP | BRR 034 X 012 | 3 | PC | DAISA | 1.95 | 5.85 | BRR 034 X 012 | 0 | 0 | 0
4054 | AIT | AIT PA - 4 Fios - Tubul. | 85444900 | CABO INSTRUMENTAÇÃO BF, ISOL PVC/E 105°C, NBR 10300, C/ BLIND. ELETROST. COLETIVA FIO DRENO 1X2X2,50MM² | 900550 | 40 | M | ENERGIFLEX | 3.1 | 124 | 900550 | 0 | 0 | 0
5139 | AIT | AIT PA - 4 Fios - Tubul. | 85444900 | CABO PROFIBUS PA, 300V, 105§C, CAPA PVC AZUL, BELDFOIL, FIO DRENO EM COBRE ESTANHADO 2 X 18AWG B3076F-BLUE BELDEN | B3076F-BLUE | 15 | M | BELDEN | 7.5 | 112.5 | L.GG3RW1 | 0 | 0 | 0
2805 | AIT | AIT PA - 4 Fios - Tubul. | 72162100 | CANTONEIRA, ACO A36, ABAS IGUAIS, 1.1/2 X 1/4 X 6.000MM, GERDAU | 0 | 2.9 | KG | GERDAU | 4.22 | 12.238 | AUT-2805 | 0 | 0 | 0
4823 | AIT | AIT PA - 4 Fios - Tubul. | 76090000 | CONDULETE ROSCÁVEL EM ALUMÍNIO C/ TAMPA 3/4"BSP TIPO "LR" | DVRT 034-BSP-LR | 0.75 | PC | DAISA | 6.7 | 5.025 | DVRT 034-BSP-LR | 0 | 0 | 0
2912 | AIT | AIT PA - 4 Fios - Tubul. | 76090000 | CONDULETE ROSCÁVEL EM ALUMÍNIO C/ TAMPA 3/4"BSP TIPO "T" | DIIRT 034-BSP-T | 1 | PC | DAISA | 7.5 | 7.5 | DIIRT 034-BSP-T | 0 | 0 | 0
3436 | AIT | AIT PA - 4 Fios - Tubul. | 76090000 | CONDULETE ROSCAVEL EM ALUMINIO C/ TAMPA 3/4BSP TIPO C DVRT 034-BSP-C DAISA | DIIRT 034-BSP-C | 1 | PC | DAISA | 6.7 | 6.7 | DIIRT 034-BSP-C | 0 | 0 | 0
2909 | AIT | AIT PA - 4 Fios - Tubul. | 73072200 | CONECTOR RETO MACHO ASTM A276 INOX 316 TP C CL 6500 PSI 1/2"OD X 1/2"NPT | 8-CM-8-316 | 1 | PC | TRIUNION | 27.7 | 27.7 | 8-CM-8-316 | 0 | 0 | 0
4306 | AIT | AIT PA - 4 Fios - Tubul. | 73063000 | ELETRODUTO PESADO C/ LUVA AÇO CARBONO GF NBR 5598 3/4" X 3000MM BSP | 0 | 2 | BR | CARBINOX | 32 | 64 | AUT-4306 | 0 | 0 | 0
1900 | AIT | AIT PA - 4 Fios - Tubul. | 73072200 | NIPLE DUPLO SEXTAVADO ASTM A276 INOX 316 TP C CL 6500 PSI 1/2"NPT | 8-NI-316 | 1 | PC | TRIUNION | 27 | 27 | 8-NI-316 | 0 | 0 | 0
3274 | AIT | AIT PA - 4 Fios - Tubul. | 73181500 | PORCA SEXTAVADA ZC 1/4" | DP 618 | 24 | PC | DISPAN | 0.06 | 1.44 | DP 618 | 0 | 0 | 0
1611 | AIT | AIT PA - 4 Fios - Tubul. | 39174090 | PRENSA CABO HSK-K CZ RAL 7035 POLIAMIDA S/ CONTRA PORCA 1/2"NPT | 1.209.1200.71 | 3 | PC | HUMMEL | 7.8 | 23.4 | 1.209.1200.71 | 0 | 0 | 0
5081 | AIT | AIT PA - 4 Fios - Tubul. | 73145000 | SUPORTE P/ INSTRUMENTOS EM AÇO A-36 2" AZUL RAL 5002 TIPO "L" | 0 | 1 | PC | BRUMEC | 23 | 23 | AUT-5081 | 0 | 0 | 0
5194 | AIT | AIT PA - 4 Fios - Tubul. | 73041010 | TUBO ACO INOX AISI 316L A-269 TREFILADO S/ COSTURA 3063 PSI A 38 øC 12,7 X 1,24MM TI-127124-316 TRIUNION | TI-127124-316 | 1 | BR | TRIUNION | 129 | 129 | TI-127124-316 | 0 | 0 | 0
2567 | AIT | AIT PA - 4 Fios - Tubul. | 84818095 | VALVULA ESFERA TRIPARTIDA,CL 300 CORPO E TP A 216 WCB, ESFERA ASTM A351 CF8, PASS. REDUZIDA,VED.PTFE ROSCA 1/2 BSP MGA | 0 | 1 | PC | MGA | 27 | 27 | AUT-2567 | 0 | 0 | 0
2023 | CCM | CCM em REDE DP | 85444900 | CABO PROFIBUS DP, 300V, ISOL. PVC VIOLETA, SHIELD, TEMP. 75 G, 22AWG, B3079A-7#, BELDEN | B3079A-7# | 30 | PC | BELDEN | 7.5 | 225 | B3079A-7# | 0 | 0 | 0
2534 | CFTV | Cameras de CFTV | 73072900 | ABRACADEIRA VERGALHAO GRAMPO U ZC 3/4 X 1/4 DP 634-2 DISPAN | DP 634-2 | 12 | PC | DISPAN | 1.2 | 14.4 | DP 634-2 | 0 | 0 | 0
95 | CFTV | Cameras de CFTV | 73072900 | ARRUELA ACABAMENTO, ALUMINIO, 1 BSP | AU 100 - BSP | 2 | PC | DAISA | 0.65 | 1.3 | AU 100 - BSP | 0 | 0 | 0
5091 | CFTV | Cameras de CFTV | 73181500 | ARRUELA LISA ZC 1/4" | DP 619 | 24 | PC | DISPAN | 0.04 | 0.96 | DP 619 | 0 | 0 | 0
300 | CFTV | Cameras de CFTV | 73071100 | BUCHA ACABAMENTO, ALUMINIO, 1 BSP | BU-100-B | 2 | PC | DAISA | 0.95 | 1.9 | BU-100-B | 0 | 0 | 0
1115 | CFTV | Cameras de CFTV |  | BUCHA REDUÇÃO ALUMÍNIO 1" X 1/2"BSP | BRR 100 X 012 | 1 | PC | DAISA | 2.35 | 2.35 | BRR 100 X 012 | 0 | 0 | 0
230 | CFTV | Cameras de CFTV |  | BUCHA REDUÇÃO ALUMÍNIO 1" X 3/4"BSP | BRR 100 X 034 | 1 | PC | DAISA | 2.7 | 2.7 | BRR 100 X 034 | 0 | 0 | 0
1117 | CFTV | Cameras de CFTV |  | BUCHA REDUCAO, ALUMINIO, 3/4 X 1/2 BSP | BRR 034 X 012 | 2 | PC | DAISA | 1.95 | 3.9 | BRR 034 X 012 | 0 | 0 | 0
4839 | CFTV | Cameras de CFTV | 85442000 | CABO COAXIAL 50 OHMS RGC58 | 0 | 10 | M | 0 | 9 | 90 | AUT-4839 | 0 | 0 | 0
4371 | CFTV | Cameras de CFTV | 85444900 | CABO INSTRUMENTAÇÃO 300V, ISOL. PVC PRETO, BLIND. ELETROST. FIO DRENO, TEMP 70C, NBR 10300, CL 2 1 X 2 X 1,00mm | 0 | 100 | PC | SPAR-FLEX | 1.95 | 195 | AUT-4371 | 0 | 0 | 0
2805 | CFTV | Cameras de CFTV | 72162100 | CANTONEIRA, ACO A36, ABAS IGUAIS, 1.1/2 X 1/4 X 6.000MM, GERDAU | 0 | 2.9 | KG | GERDAU | 4.22 | 12.238 | AUT-2805 | 0 | 0 | 0
3500 | CFTV | Cameras de CFTV | 76090000 | CONDULETE ROSCÁVEL EM ALUMÍNIO C/ TAMPA 1"BSP TIPO "C" | DVRT 100-BSP-C | 1 | PC | DAISA | 8.1 | 8.1 | DVRT 100-BSP-C | 0 | 0 | 0
4869 | CFTV | Cameras de CFTV | 76090000 | CONDULETE ROSCÁVEL EM ALUMÍNIO C/ TAMPA 1"BSP TIPO "LB" | DVRT 100-BSP-LB | 1 | PC | DAISA | 8.1 | 8.1 | DVRT 100-BSP-LB | 0 | 0 | 0
203 | CFTV | Cameras de CFTV | 76090000 | CONDULETE ROSCÁVEL EM ALUMÍNIO C/ TAMPA 1"BSP TIPO "LL" | DVRT 100-BSP-LL | 1 | PC | DAISA | 8.1 | 8.1 | DVRT 100-BSP-LL | 0 | 0 | 0
2547 | CFTV | Cameras de CFTV | 76090000 | CONDULETE ROSCÁVEL EM ALUMÍNIO C/ TAMPA 1"BSP TIPO "LR" | DVRT 100-BSP-LR | 1 | PC | DAISA | 8.1 | 8.1 | DVRT 100-BSP-LR | 0 | 0 | 0
4625 | CFTV | Cameras de CFTV | 76090000 | CONDULETE ROSCÁVEL EM ALUMÍNIO C/ TAMPA 1"BSP TIPO "T" | DVRT 100-BSP-T | 1 | PC | DAISA | 8.45 | 8.45 | DVRT 100-BSP-T | 0 | 0 | 0
2904 | CFTV | Cameras de CFTV | 76090000 | CONDULETE ROSCÁVEL EM ALUMÍNIO C/ TAMPA 3/4"BSP TIPO "LB" | DVRT 034-BSP-LB | 0.75 | PC | DAISA | 6.7 | 5.025 | DVRT 034-BSP-LB | 0 | 0 | 0
2911 | CFTV | Cameras de CFTV | 76090000 | CONDULETE ROSCÁVEL EM ALUMÍNIO C/ TAMPA 3/4"BSP TIPO "LL" | DIIRT 034-BSP-LL | 0.75 | PC | DAISA | 6.7 | 5.025 | DIIRT 034-BSP-LL | 0 | 0 | 0
4823 | CFTV | Cameras de CFTV | 76090000 | CONDULETE ROSCÁVEL EM ALUMÍNIO C/ TAMPA 3/4"BSP TIPO "LR" | DVRT 034-BSP-LR | 0.75 | PC | DAISA | 6.7 | 5.025 | DVRT 034-BSP-LR | 0 | 0 | 0
2912 | CFTV | Cameras de CFTV | 76090000 | CONDULETE ROSCÁVEL EM ALUMÍNIO C/ TAMPA 3/4"BSP TIPO "T" | DIIRT 034-BSP-T | 0.5 | PC | DAISA | 7.5 | 3.75 | DIIRT 034-BSP-T | 0 | 0 | 0
3436 | CFTV | Cameras de CFTV | 76090000 | CONDULETE ROSCAVEL EM ALUMINIO C/ TAMPA 3/4BSP TIPO C DVRT 034-BSP-C DAISA | DIIRT 034-BSP-C | 1 | PC | DAISA | 6.7 | 6.7 | DIIRT 034-BSP-C | 0 | 0 | 0
2894 | CFTV | Cameras de CFTV | 73063000 | ELETRODUTO PESADO C/ LUVA AÇO CARBONO GF NBR 5598 1" X 3000MM BSP | 0 | 2 | BR | CARBINOX | 46.6 | 93.2 | AUT-2894 | 0 | 0 | 0
4306 | CFTV | Cameras de CFTV | 73063000 | ELETRODUTO PESADO C/ LUVA AÇO CARBONO GF NBR 5598 3/4" X 3000MM BSP | 0 | 2 | BR | CARBINOX | 32 | 64 | AUT-4306 | 0 | 0 | 0
4518 | CFTV | Cameras de CFTV | 73072900 | LUVA GF P/ ELETRODUTO 1"BSP | 0 | 1 | PC | CARBINOX | 2.55 | 2.55 | AUT-4518 | 0 | 0 | 0
4867 | CFTV | Cameras de CFTV | 73072900 | LUVA GF P/ ELETRODUTO 3/4"BSP | 0 | 1 | PC | CARBINOX | 2.15 | 2.15 | AUT-4867 | 0 | 0 | 0
1871 | CFTV | Cameras de CFTV | 73071910 | PORCA ACABAMENTO ALUMÍNIO 1"BSP | PU-100-BSP | 2 | PC | DAISA | 0.95 | 1.9 | PU-100-BSP | 0 | 0 | 0
3274 | CFTV | Cameras de CFTV | 73181500 | PORCA SEXTAVADA ZC 1/4" | DP 618 | 24 | PC | DISPAN | 0.06 | 1.44 | DP 618 | 0 | 0 | 0
1611 | CFTV | Cameras de CFTV | 39174090 | PRENSA CABO HSK-K CZ RAL 7035 POLIAMIDA S/ CONTRA PORCA 1/2"NPT | 1.209.1200.71 | 4 | PC | HUMMEL | 7.8 | 31.2 | 1.209.1200.71 | 0 | 0 | 0
2534 | CV | Válv. Controle Exd Hart | 73072900 | ABRACADEIRA VERGALHAO GRAMPO U ZC 3/4 X 1/4 DP 634-2 DISPAN | DP 634-2 | 12 | PC | DISPAN | 1.2 | 14.4 | DP 634-2 | 0 | 0 | 0
1669 | CV | Válv. Controle Exd Hart | 39269090 | ABRACADEIRA, NYLON PRETA, 2,5 X 101MM, T-18 R, HELLERMANN | T-18 R | 3 | PC | HELLERMANN | 0.04 | 0.12 | T-18 R | 0 | 0 | 0
5091 | CV | Válv. Controle Exd Hart | 73181500 | ARRUELA LISA ZC 1/4" | DP 619 | 24 | PC | DISPAN | 0.04 | 0.96 | DP 619 | 0 | 0 | 0
83 | CV | Válv. Controle Exd Hart |  | BUCHA REDUÇÃO EX-D FERRO NODULAR GF 3/4" X 1/2" NPT | CX / BRD-21 FG | 1 | PC | TELBRA | 4.8 | 4.8 | CX / BRD-21 FG | 0 | 0 | 0
3585 | CV | Válv. Controle Exd Hart | 85444900 | CABO INSTRUMENTACAO BF, ISOL PVC/E 105øC, NBR 10300, C/ BLIND.ELETROST.COLETIVA FIO DRENO 1X2X0,75MMý 900400 ENERGIFLEX | 900400 | 50 | M | ENERGIFLEX | 1.7 | 85 | 900400 | 0 | 0 | 0
2805 | CV | Válv. Controle Exd Hart | 72162100 | CANTONEIRA, ACO A36, ABAS IGUAIS, 1.1/2 X 1/4 X 6.000MM, GERDAU | 0 | 2.9 | KG | GERDAU | 4.22 | 12.238 | AUT-2805 | 0 | 0 | 0
3738 | CV | Válv. Controle Exd Hart | 73071100 | CONDULETE ROSCÁVEL EM ALUMÍNIO FUNDIDO EX-D C/ TAMPA 3/4"NPT TIPO "LB" | TCLEX/2-LB | 0.75 | PC | TELBRA | 27 | 20.25 | TCLEX/2-LB | 0 | 0 | 0
1710 | CV | Válv. Controle Exd Hart | 73071100 | CONDULETE ROSCÁVEL EM ALUMÍNIO FUNDIDO EX-D C/ TAMPA 3/4"NPT TIPO "LL" | TCLEX/2-LL | 0.75 | PC | TELBRA | 27 | 20.25 | TCLEX/2-LL | 0 | 0 | 0
1715 | CV | Válv. Controle Exd Hart | 73071100 | CONDULETE ROSCÁVEL EM ALUMÍNIO FUNDIDO EX-D C/ TAMPA 3/4"NPT TIPO "LR" | TCLEX/2-LR | 0.75 | PC | TELBRA | 27 | 20.25 | TCLEX/2-LR | 0 | 0 | 0
3566 | CV | Válv. Controle Exd Hart | 74122000 | CONECTOR ENGATE RAPIDO P/ TUBO PU 8MM, SEXT. INTERNO E EXTERNO, ROSCA 1/2NPT AZ C01250848 NORGREN | C01250848 | 1 | PC | NORGREN | 4 | 4 | C01250848 | 0 | 0 | 0
3566 | CV | Válv. Controle Exd Hart | 74122000 | CONECTOR ENGATE RAPIDO P/ TUBO PU 8MM, SEXT. INTERNO E EXTERNO, ROSCA 1/2NPT AZ C01250848 NORGREN | C01250828 | 1 | PC | NORGREN | 4 | 4 | C01250828 | 0 | 0 | 0
3417 | CV | Válv. Controle Exd Hart | 73063000 | ELETRODUTO PESADO C/ LUVA AÇO CARBONO GF EX-D NBR 5597 3/4" X 3000MM NPT | 0 | 2 | BR | CARBINOX | 33.47 | 66.94 | AUT-3417 | 0 | 0 | 0
1965 | CV | Válv. Controle Exd Hart | 73071100 | NIPLE LONGO EX-D AÇO 1010/1020 GF CERT. 1/2"NPT | CX / NL-1 FG | 1 | PC | CONEX | 5.5 | 5.5 | CX / NL-1 FG | 0 | 0 | 0
3274 | CV | Válv. Controle Exd Hart | 73181500 | PORCA SEXTAVADA ZC 1/4" | DP 618 | 24 | PC | DISPAN | 0.06 | 1.44 | DP 618 | 0 | 0 | 0
2844 | CV | Válv. Controle Exd Hart | 73069090 | TUBO FLEXIVEL POLIURETANO AZUL 8MM EXTERNO / 5,5MM INTERNO PU050 08 00 NORGREN | PU050 08 00 | 2 | M | NORGREN | 1.8 | 3.6 | PU050 08 00 | 0 | 0 | 0
5147 | CV | Válv. Controle Exd Hart | 83079000 | TUBO FLEXÍVEL SANFONIZADO TOMBACK EX-D MACHO / UNIÃO FÊMEA 1/2"NPT X 400MM | FTMUM-12400-NPT | 1 | PC | S.P.T.F | 155 | 155 | FTMUM-12400-NPT | 0 | 0 | 0
4834 | CV | Válv. Controle Exd Hart | 73071100 | UNIDADE SELADORA VERT. / HOR. EX-D ALUMÍNIO REFORÇADO G.F CERT. NBR 5363 1/2" NPT | TUSX-1/1 | 1 | PC | TELBRA | 28 | 28 | TUSX-1/1 | 0 | 0 | 0
2567 | CV | Válv. Controle Exd Hart | 84818095 | VALVULA ESFERA TRIPARTIDA,CL 300 CORPO E TP A 216 WCB, ESFERA ASTM A351 CF8, PASS. REDUZIDA,VED.PTFE ROSCA 1/2 BSP MGA | 0 | 1 | PC | MGA | 27 | 27 | AUT-2567 | 0 | 0 | 0
2534 | CV | Válv. Controle Exd PA | 73072900 | ABRACADEIRA VERGALHAO GRAMPO U ZC 3/4 X 1/4 DP 634-2 DISPAN | DP 634-2 | 12 | PC | DISPAN | 1.2 | 14.4 | DP 634-2 | 0 | 0 | 0
1669 | CV | Válv. Controle Exd PA | 39269090 | ABRACADEIRA, NYLON PRETA, 2,5 X 101MM, T-18 R, HELLERMANN | T-18 R | 3 | PC | HELLERMANN | 0.04 | 0.12 | T-18 R | 0 | 0 | 0
5091 | CV | Válv. Controle Exd PA | 73181500 | ARRUELA LISA ZC 1/4" | DP 619 | 24 | PC | DISPAN | 0.04 | 0.96 | DP 619 | 0 | 0 | 0
83 | CV | Válv. Controle Exd PA |  | BUCHA REDUÇÃO EX-D FERRO NODULAR GF 3/4" X 1/2" NPT | CX / BRD-21 FG | 1 | PC | TELBRA | 4.8 | 4.8 | CX / BRD-21 FG | 0 | 0 | 0
5139 | CV | Válv. Controle Exd PA | 85444900 | CABO PROFIBUS PA, 300V, 105§C, CAPA PVC AZUL, BELDFOIL, FIO DRENO EM COBRE ESTANHADO 2 X 18AWG B3076F-BLUE BELDEN | B3076F-BLUE | 15 | M | BELDEN | 7.5 | 112.5 | L.GG3RW1 | 0 | 0 | 0
2805 | CV | Válv. Controle Exd PA | 72162100 | CANTONEIRA, ACO A36, ABAS IGUAIS, 1.1/2 X 1/4 X 6.000MM, GERDAU | 0 | 2.9 | KG | GERDAU | 4.22 | 12.238 | AUT-2805 | 0 | 0 | 0
3738 | CV | Válv. Controle Exd PA | 73071100 | CONDULETE ROSCÁVEL EM ALUMÍNIO FUNDIDO EX-D C/ TAMPA 3/4"NPT TIPO "LB" | TCLEX/2-LB | 0.75 | PC | TELBRA | 27 | 20.25 | TCLEX/2-LB | 0 | 0 | 0
1710 | CV | Válv. Controle Exd PA | 73071100 | CONDULETE ROSCÁVEL EM ALUMÍNIO FUNDIDO EX-D C/ TAMPA 3/4"NPT TIPO "LL" | TCLEX/2-LL | 0.75 | PC | TELBRA | 27 | 20.25 | TCLEX/2-LL | 0 | 0 | 0
1715 | CV | Válv. Controle Exd PA | 73071100 | CONDULETE ROSCÁVEL EM ALUMÍNIO FUNDIDO EX-D C/ TAMPA 3/4"NPT TIPO "LR" | TCLEX/2-LR | 0.75 | PC | TELBRA | 27 | 20.25 | TCLEX/2-LR | 0 | 0 | 0
3566 | CV | Válv. Controle Exd PA | 74122000 | CONECTOR ENGATE RAPIDO P/ TUBO PU 8MM, SEXT. INTERNO E EXTERNO, ROSCA 1/2NPT AZ C01250848 NORGREN | C01250848 | 1 | PC | NORGREN | 4 | 4 | C01250848 | 0 | 0 | 0
3566 | CV | Válv. Controle Exd PA | 74122000 | CONECTOR ENGATE RAPIDO P/ TUBO PU 8MM, SEXT. INTERNO E EXTERNO, ROSCA 1/2NPT AZ C01250848 NORGREN | C01250828 | 1 | PC | NORGREN | 4 | 4 | C01250828 | 0 | 0 | 0
3417 | CV | Válv. Controle Exd PA | 73063000 | ELETRODUTO PESADO C/ LUVA AÇO CARBONO GF EX-D NBR 5597 3/4" X 3000MM NPT | 0 | 2 | BR | CARBINOX | 33.47 | 66.94 | AUT-3417 | 0 | 0 | 0
1965 | CV | Válv. Controle Exd PA | 73071100 | NIPLE LONGO EX-D AÇO 1010/1020 GF CERT. 1/2"NPT | CX / NL-1 FG | 1 | PC | CONEX | 5.5 | 5.5 | CX / NL-1 FG | 0 | 0 | 0
3274 | CV | Válv. Controle Exd PA | 73181500 | PORCA SEXTAVADA ZC 1/4" | DP 618 | 24 | PC | DISPAN | 0.06 | 1.44 | DP 618 | 0 | 0 | 0
2844 | CV | Válv. Controle Exd PA | 73069090 | TUBO FLEXIVEL POLIURETANO AZUL 8MM EXTERNO / 5,5MM INTERNO PU050 08 00 NORGREN | PU050 08 00 | 2 | M | NORGREN | 1.8 | 3.6 | PU050 08 00 | 0 | 0 | 0
5147 | CV | Válv. Controle Exd PA | 83079000 | TUBO FLEXÍVEL SANFONIZADO TOMBACK EX-D MACHO / UNIÃO FÊMEA 1/2"NPT X 400MM | FTMUM-12400-NPT | 1 | PC | S.P.T.F | 155 | 155 | FTMUM-12400-NPT | 0 | 0 | 0
4834 | CV | Válv. Controle Exd PA | 73071100 | UNIDADE SELADORA VERT. / HOR. EX-D ALUMÍNIO REFORÇADO G.F CERT. NBR 5363 1/2" NPT | TUSX-1/1 | 1 | PC | TELBRA | 28 | 28 | TUSX-1/1 | 0 | 0 | 0
2567 | CV | Válv. Controle Exd PA | 84818095 | VALVULA ESFERA TRIPARTIDA,CL 300 CORPO E TP A 216 WCB, ESFERA ASTM A351 CF8, PASS. REDUZIDA,VED.PTFE ROSCA 1/2 BSP MGA | 0 | 1 | PC | MGA | 27 | 27 | AUT-2567 | 0 | 0 | 0
2534 | CV | Válv. Controle Hart | 73072900 | ABRACADEIRA VERGALHAO GRAMPO U ZC 3/4 X 1/4 DP 634-2 DISPAN | DP 634-2 | 12 | PC | DISPAN | 2.02 | 24.24 | DP 634-2 | 74 | 888 | 1793.76
1669 | CV | Válv. Controle Hart | 39269090 | ABRACADEIRA, NYLON PRETA, 2,5 X 101MM, T-18 R, HELLERMANN | T-18 R | 3 | PC | HELLERMANN | 0.1 | 0.3 | T-18 R | 74 | 222 | 22.2
5091 | CV | Válv. Controle Hart | 73181500 | ARRUELA LISA ZC 1/4" | DP 619 | 24 | PC | DISPAN | 0.1 | 2.4 | DP 619 | 74 | 1776 | 177.6
1117 | CV | Válv. Controle Hart |  | BUCHA REDUCAO, ALUMINIO, 3/4 X 1/2 BSP | BRR 034 X 012 | 1 | PC | DAISA | 1.95 | 4.85 | BRR 034 X 012 | 74 | 74 | 144.3
3585 | CV | Válv. Controle Hart | 85444900 | CABO INSTRUMENTACAO BF, ISOL PVC/E 105øC, NBR 10300, C/ BLIND.ELETROST.COLETIVA FIO DRENO 1X2X0,75MMý 900400 ENERGIFLEX | 900400 | 0 | M | ENERGIFLEX | 1.7 | 0 | 900400 | 74 | 0 | 0
2805 | CV | Válv. Controle Hart | 72162100 | CANTONEIRA, ACO A36, ABAS IGUAIS, 1.1/2 X 1/4 X 6.000MM, GERDAU | 0 | 0 | KG | GERDAU | 4.22 | 0 | AUT-2805 | 74 | 0 | 0
4823 | CV | Válv. Controle Hart | 76090000 | CONDULETE ROSCÁVEL EM ALUMÍNIO C/ TAMPA 3/4"BSP TIPO "LR" | DVRT 034-BSP-LR | 2 | PC | DAISA | 26.06 | 52.12 | DVRT 034-BSP-LR | 74 | 148 | 3856.88
2912 | CV | Válv. Controle Hart | 76090000 | CONDULETE ROSCÁVEL EM ALUMÍNIO C/ TAMPA 3/4"BSP TIPO "T" | DIIRT 034-BSP-T | 2 | PC | DAISA |  | 0 | DIIRT 034-BSP-T | 74 | 148 | 0
3436 | CV | Válv. Controle Hart | 76090000 | CONDULETE ROSCAVEL EM ALUMINIO C/ TAMPA 3/4BSP TIPO C DVRT 034-BSP-C DAISA | DIIRT 034-BSP-C | 2 | PC | DAISA | 26.06 | 52.12 | DIIRT 034-BSP-C | 74 | 148 | 3856.88
3566 | CV | Válv. Controle Hart | 74122000 | CONECTOR ENGATE RAPIDO P/ TUBO PU 8MM, SEXT. INTERNO E EXTERNO, ROSCA 1/2NPT AZ C01250848 NORGREN | C01250848 | 1 | PC | NORGREN | 4 | 4 | C01250848 | 74 | 74 | 296
3566 | CV | Válv. Controle Hart | 74122000 | CONECTOR ENGATE RAPIDO P/ TUBO PU 8MM, SEXT. INTERNO E EXTERNO, ROSCA 1/2NPT AZ C01250848 NORGREN | C01250828 | 1 | PC | NORGREN | 4 | 4 | C01250828 | 74 | 74 | 296
4306 | CV | Válv. Controle Hart | 73063000 | ELETRODUTO PESADO C/ LUVA AÇO CARBONO GF NBR 5598 3/4" X 3000MM BSP | 0 | 0 | BR | CARBINOX | 32 | 0 | AUT-4306 | 74 | 0 | 0
3274 | CV | Válv. Controle Hart | 73181500 | PORCA SEXTAVADA ZC 1/4" | DP 618 | 24 | PC | DISPAN | 0.11 | 2.64 | DP 618 | 74 | 1776 | 195.36
1611 | CV | Válv. Controle Hart | 39174090 | PRENSA CABO HSK-K CZ RAL 7035 POLIAMIDA S/ CONTRA PORCA 1/2"NPT | 1.209.1200.71 | 2 | PC | HUMMEL | 7.8 | 15.6 | 1.209.1200.71 | 74 | 148 | 1154.4
2844 | CV | Válv. Controle Hart | 73069090 | TUBO FLEXIVEL POLIURETANO AZUL 8MM EXTERNO / 5,5MM INTERNO PU050 08 00 NORGREN | PU050 08 00 | 2 | M | NORGREN | 5.1 | 10.2 | PU050 08 00 | 74 | 148 | 754.8
2567 | CV | Válv. Controle Hart | 84818095 | VALVULA ESFERA TRIPARTIDA,CL 300 CORPO E TP A 216 WCB, ESFERA ASTM A351 CF8, PASS. REDUZIDA,VED.PTFE ROSCA 1/2 BSP MGA | 0 | 1 | PC | MGA | 56 | 56 | AUT-2567 | 74 | 74 | 4144
2534 | CV | Válv. Controle PA | 73072900 | ABRACADEIRA VERGALHAO GRAMPO U ZC 3/4 X 1/4 DP 634-2 DISPAN | DP 634-2 | 12 | PC | DISPAN | 1.2 | 14.4 | DP 634-2 | 0 | 0 | 0
1669 | CV | Válv. Controle PA | 39269090 | ABRACADEIRA, NYLON PRETA, 2,5 X 101MM, T-18 R, HELLERMANN | T-18 R | 3 | PC | HELLERMANN | 0.04 | 0.12 | T-18 R | 0 | 0 | 0
5091 | CV | Válv. Controle PA | 73181500 | ARRUELA LISA ZC 1/4" | DP 619 | 24 | PC | DISPAN | 0.04 | 0.96 | DP 619 | 0 | 0 | 0
1117 | CV | Válv. Controle PA |  | BUCHA REDUCAO, ALUMINIO, 3/4 X 1/2 BSP | BRR 034 X 012 | 1 | PC | DAISA | 1.95 | 1.95 | BRR 034 X 012 | 0 | 0 | 0
5139 | CV | Válv. Controle PA | 85444900 | CABO PROFIBUS PA, 300V, 105§C, CAPA PVC AZUL, BELDFOIL, FIO DRENO EM COBRE ESTANHADO 2 X 18AWG B3076F-BLUE BELDEN | B3076F-BLUE | 15 | M | BELDEN | 7.5 | 112.5 | L.GG3RW1 | 0 | 0 | 0
2805 | CV | Válv. Controle PA | 72162100 | CANTONEIRA, ACO A36, ABAS IGUAIS, 1.1/2 X 1/4 X 6.000MM, GERDAU | 0 | 2.9 | KG | GERDAU | 4.22 | 12.238 | AUT-2805 | 0 | 0 | 0
4823 | CV | Válv. Controle PA | 76090000 | CONDULETE ROSCÁVEL EM ALUMÍNIO C/ TAMPA 3/4"BSP TIPO "LR" | DVRT 034-BSP-LR | 0.75 | PC | DAISA | 6.7 | 5.025 | DVRT 034-BSP-LR | 0 | 0 | 0
2912 | CV | Válv. Controle PA | 76090000 | CONDULETE ROSCÁVEL EM ALUMÍNIO C/ TAMPA 3/4"BSP TIPO "T" | DIIRT 034-BSP-T | 0.5 | PC | DAISA | 7.5 | 3.75 | DIIRT 034-BSP-T | 0 | 0 | 0
3436 | CV | Válv. Controle PA | 76090000 | CONDULETE ROSCAVEL EM ALUMINIO C/ TAMPA 3/4BSP TIPO C DVRT 034-BSP-C DAISA | DIIRT 034-BSP-C | 1 | PC | DAISA | 6.7 | 6.7 | DIIRT 034-BSP-C | 0 | 0 | 0
3566 | CV | Válv. Controle PA | 74122000 | CONECTOR ENGATE RAPIDO P/ TUBO PU 8MM, SEXT. INTERNO E EXTERNO, ROSCA 1/2NPT AZ C01250848 NORGREN | C01250848 | 1 | PC | NORGREN | 4 | 4 | C01250848 | 0 | 0 | 0
3566 | CV | Válv. Controle PA | 74122000 | CONECTOR ENGATE RAPIDO P/ TUBO PU 8MM, SEXT. INTERNO E EXTERNO, ROSCA 1/2NPT AZ C01250848 NORGREN | C01250828 | 1 | PC | NORGREN | 4 | 4 | C01250828 | 0 | 0 | 0
4306 | CV | Válv. Controle PA | 73063000 | ELETRODUTO PESADO C/ LUVA AÇO CARBONO GF NBR 5598 3/4" X 3000MM BSP | 0 | 2 | BR | CARBINOX | 32 | 64 | AUT-4306 | 0 | 0 | 0
3274 | CV | Válv. Controle PA | 73181500 | PORCA SEXTAVADA ZC 1/4" | DP 618 | 24 | PC | DISPAN | 0.06 | 1.44 | DP 618 | 0 | 0 | 0
1611 | CV | Válv. Controle PA | 39174090 | PRENSA CABO HSK-K CZ RAL 7035 POLIAMIDA S/ CONTRA PORCA 1/2"NPT | 1.209.1200.71 | 2 | PC | HUMMEL | 7.8 | 15.6 | 1.209.1200.71 | 0 | 0 | 0
2844 | CV | Válv. Controle PA | 73069090 | TUBO FLEXIVEL POLIURETANO AZUL 8MM EXTERNO / 5,5MM INTERNO PU050 08 00 NORGREN | PU050 08 00 | 2 | M | NORGREN | 1.8 | 3.6 | PU050 08 00 | 0 | 0 | 0
2567 | CV | Válv. Controle PA | 84818095 | VALVULA ESFERA TRIPARTIDA,CL 300 CORPO E TP A 216 WCB, ESFERA ASTM A351 CF8, PASS. REDUZIDA,VED.PTFE ROSCA 1/2 BSP MGA | 0 | 1 | PC | MGA | 27 | 27 | AUT-2567 | 0 | 0 | 0
2534 | FIT | FIT Diferencial Água - Hart | 73072900 | ABRACADEIRA VERGALHAO GRAMPO U ZC 3/4 X 1/4 DP 634-2 DISPAN | DP 634-2 | 12 | PC | DISPAN | 1.2 | 14.4 | DP 634-2 | 0 | 0 | 0
1669 | FIT | FIT Diferencial Água - Hart | 39269090 | ABRACADEIRA, NYLON PRETA, 2,5 X 101MM, T-18 R, HELLERMANN | T-18 R | 3 | PC | HELLERMANN | 0.04 | 0.12 | T-18 R | 0 | 0 | 0
5091 | FIT | FIT Diferencial Água - Hart | 73181500 | ARRUELA LISA ZC 1/4" | DP 619 | 24 | PC | DISPAN | 0.04 | 0.96 | DP 619 | 0 | 0 | 0
1117 | FIT | FIT Diferencial Água - Hart |  | BUCHA REDUCAO, ALUMINIO, 3/4 X 1/2 BSP | BRR 034 X 012 | 1 | PC | DAISA | 1.95 | 1.95 | BRR 034 X 012 | 0 | 0 | 0
3080 | FIT | FIT Diferencial Água - Hart | 74122000 | BUJÃO C/ REBAIXO SEXTAVADO LATÃO 1/2"BSP | K008344-BC-02M | 1 | PC | NORGREN | 3.3 | 3.3 | K008344-BC-02M | 0 | 0 | 0
3585 | FIT | FIT Diferencial Água - Hart | 85444900 | CABO INSTRUMENTACAO BF, ISOL PVC/E 105øC, NBR 10300, C/ BLIND.ELETROST.COLETIVA FIO DRENO 1X2X0,75MMý 900400 ENERGIFLEX | 900400 | 50 | M | ENERGIFLEX | 1.7 | 85 | 900400 | 0 | 0 | 0
2805 | FIT | FIT Diferencial Água - Hart | 72162100 | CANTONEIRA, ACO A36, ABAS IGUAIS, 1.1/2 X 1/4 X 6.000MM, GERDAU | 0 | 2.9 | KG | GERDAU | 4.22 | 12.238 | AUT-2805 | 0 | 0 | 0
2904 | FIT | FIT Diferencial Água - Hart | 76090000 | CONDULETE ROSCÁVEL EM ALUMÍNIO C/ TAMPA 3/4"BSP TIPO "LB" | DVRT 034-BSP-LB | 0.75 | PC | DAISA | 6.7 | 5.025 | DVRT 034-BSP-LB | 0 | 0 | 0
2911 | FIT | FIT Diferencial Água - Hart | 76090000 | CONDULETE ROSCÁVEL EM ALUMÍNIO C/ TAMPA 3/4"BSP TIPO "LL" | DIIRT 034-BSP-LL | 0.75 | PC | DAISA | 6.7 | 5.025 | DIIRT 034-BSP-LL | 0 | 0 | 0
4823 | FIT | FIT Diferencial Água - Hart | 76090000 | CONDULETE ROSCÁVEL EM ALUMÍNIO C/ TAMPA 3/4"BSP TIPO "LR" | DVRT 034-BSP-LR | 0.75 | PC | DAISA | 6.7 | 5.025 | DVRT 034-BSP-LR | 0 | 0 | 0
2909 | FIT | FIT Diferencial Água - Hart | 73072200 | CONECTOR RETO MACHO ASTM A276 INOX 316 TP C CL 6500 PSI 1/2"OD X 1/2"NPT | 8-CM-8-316 | 2 | PC | TRIUNION | 27.7 | 55.4 | 8-CM-8-316 | 0 | 0 | 0
1535 | FIT | FIT Diferencial Água - Hart | 73072200 | CONECTOR RETO SOLDA ASTM A276 INOX 316 TP C CL 6500 PSI 1/2"OD X 1/2"SW | 0 | 2 | PC | F. MASTER | 35 | 70 | AUT-1535 | 0 | 0 | 0
2300 | FIT | FIT Diferencial Água - Hart | 73072200 | CONECTOR RETO UNIÃO ASTM A276 INOX 316 TP C CL 6500 PSI 1/2"OD X 1/2"OD | 8-U-316 | 1 | PC | TRIUNION | 41 | 41 | 8-U-316 | 0 | 0 | 0
7163 | FIT | FIT Diferencial Água - Hart | 73072200 | CONECTOR TEE MACHO ASTM A351 INOX 316 TP C CL 6500PSI CF8M MICROF. LATERAIS 1/2"OD X CENTRAL 1/2"NPT | 0 | 4 | PC | F. MASTER | 58 | 232 | AUT-7163 | 0 | 0 | 0
4306 | FIT | FIT Diferencial Água - Hart | 73063000 | ELETRODUTO PESADO C/ LUVA AÇO CARBONO GF NBR 5598 3/4" X 3000MM BSP | 0 | 2 | BR | CARBINOX | 32 | 64 | AUT-4306 | 0 | 0 | 0
3274 | FIT | FIT Diferencial Água - Hart | 73181500 | PORCA SEXTAVADA ZC 1/4" | DP 618 | 24 | PC | DISPAN | 0.06 | 1.44 | DP 618 | 0 | 0 | 0
1611 | FIT | FIT Diferencial Água - Hart | 39174090 | PRENSA CABO HSK-K CZ RAL 7035 POLIAMIDA S/ CONTRA PORCA 1/2"NPT | 1.209.1200.71 | 2 | PC | HUMMEL | 7.8 | 15.6 | 1.209.1200.71 | 0 | 0 | 0
5081 | FIT | FIT Diferencial Água - Hart | 73145000 | SUPORTE P/ INSTRUMENTOS EM AÇO A-36 2" AZUL RAL 5002 TIPO "L" | 0 | 1 | PC | BRUMEC | 23 | 23 | AUT-5081 | 0 | 0 | 0
2973 | FIT | FIT Diferencial Água - Hart | 73072200 | TAMPÃO CAPTIVO P/ CONEXÃO 1/2"OD ASTM A276 INOX 316 TP CL 6500 PSI 8-P-316 | 8-P-316 | 4 | PC | TRIUNION | 29 | 116 | 8-P-316 | 0 | 0 | 0
5194 | FIT | FIT Diferencial Água - Hart | 73041010 | TUBO ACO INOX AISI 316L A-269 TREFILADO S/ COSTURA 3063 PSI A 38 øC 12,7 X 1,24MM TI-127124-316 TRIUNION | TI-127124-316 | 3 | BR | TRIUNION | 129 | 387 | TI-127124-316 | 0 | 0 | 0
2125 | FIT | FIT Diferencial Água - Hart | 84818039 | VALVULA AGULHA, ASTM A351, INOX 316, MICROFUNDIDO CF8M, CL 7000PSI, 1/2OD, F. MASTER | 0 | 2 | PC | F. MASTER | 175 | 350 | AUT-2125 | 0 | 0 | 0
2534 | FIT | FIT Diferencial Água - PA | 73072900 | ABRACADEIRA VERGALHAO GRAMPO U ZC 3/4 X 1/4 DP 634-2 DISPAN | DP 634-2 | 12 | PC | DISPAN | 1.2 | 14.4 | DP 634-2 | 0 | 0 | 0
1669 | FIT | FIT Diferencial Água - PA | 39269090 | ABRACADEIRA, NYLON PRETA, 2,5 X 101MM, T-18 R, HELLERMANN | T-18 R | 3 | PC | HELLERMANN | 0.04 | 0.12 | T-18 R | 0 | 0 | 0
5091 | FIT | FIT Diferencial Água - PA | 73181500 | ARRUELA LISA ZC 1/4" | DP 619 | 24 | PC | DISPAN | 0.04 | 0.96 | DP 619 | 0 | 0 | 0
1117 | FIT | FIT Diferencial Água - PA |  | BUCHA REDUCAO, ALUMINIO, 3/4 X 1/2 BSP | BRR 034 X 012 | 1 | PC | DAISA | 1.95 | 1.95 | BRR 034 X 012 | 0 | 0 | 0
3080 | FIT | FIT Diferencial Água - PA | 74122000 | BUJÃO C/ REBAIXO SEXTAVADO LATÃO 1/2"BSP | K008344-BC-02M | 1 | PC | NORGREN | 3.3 | 3.3 | K008344-BC-02M | 0 | 0 | 0
5139 | FIT | FIT Diferencial Água - PA | 85444900 | CABO PROFIBUS PA, 300V, 105§C, CAPA PVC AZUL, BELDFOIL, FIO DRENO EM COBRE ESTANHADO 2 X 18AWG B3076F-BLUE BELDEN | B3076F-BLUE | 15 | M | BELDEN | 7.5 | 112.5 | L.GG3RW1 | 0 | 0 | 0
2805 | FIT | FIT Diferencial Água - PA | 72162100 | CANTONEIRA, ACO A36, ABAS IGUAIS, 1.1/2 X 1/4 X 6.000MM, GERDAU | 0 | 2.9 | KG | GERDAU | 4.22 | 12.238 | AUT-2805 | 0 | 0 | 0
2904 | FIT | FIT Diferencial Água - PA | 76090000 | CONDULETE ROSCÁVEL EM ALUMÍNIO C/ TAMPA 3/4"BSP TIPO "LB" | DVRT 034-BSP-LB | 0.75 | PC | DAISA | 6.7 | 5.025 | DVRT 034-BSP-LB | 0 | 0 | 0
2911 | FIT | FIT Diferencial Água - PA | 76090000 | CONDULETE ROSCÁVEL EM ALUMÍNIO C/ TAMPA 3/4"BSP TIPO "LL" | DIIRT 034-BSP-LL | 0.75 | PC | DAISA | 6.7 | 5.025 | DIIRT 034-BSP-LL | 0 | 0 | 0
4823 | FIT | FIT Diferencial Água - PA | 76090000 | CONDULETE ROSCÁVEL EM ALUMÍNIO C/ TAMPA 3/4"BSP TIPO "LR" | DVRT 034-BSP-LR | 0.75 | PC | DAISA | 6.7 | 5.025 | DVRT 034-BSP-LR | 0 | 0 | 0
2909 | FIT | FIT Diferencial Água - PA | 73072200 | CONECTOR RETO MACHO ASTM A276 INOX 316 TP C CL 6500 PSI 1/2"OD X 1/2"NPT | 8-CM-8-316 | 2 | PC | TRIUNION | 27.7 | 55.4 | 8-CM-8-316 | 0 | 0 | 0
1535 | FIT | FIT Diferencial Água - PA | 73072200 | CONECTOR RETO SOLDA ASTM A276 INOX 316 TP C CL 6500 PSI 1/2"OD X 1/2"SW | 0 | 2 | PC | F. MASTER | 35 | 70 | AUT-1535 | 0 | 0 | 0
2300 | FIT | FIT Diferencial Água - PA | 73072200 | CONECTOR RETO UNIÃO ASTM A276 INOX 316 TP C CL 6500 PSI 1/2"OD X 1/2"OD | 8-U-316 | 1 | PC | TRIUNION | 41 | 41 | 8-U-316 | 0 | 0 | 0
7163 | FIT | FIT Diferencial Água - PA | 73072200 | CONECTOR TEE MACHO ASTM A351 INOX 316 TP C CL 6500PSI CF8M MICROF. LATERAIS 1/2"OD X CENTRAL 1/2"NPT | 0 | 4 | PC | F. MASTER | 58 | 232 | AUT-7163 | 0 | 0 | 0
4306 | FIT | FIT Diferencial Água - PA | 73063000 | ELETRODUTO PESADO C/ LUVA AÇO CARBONO GF NBR 5598 3/4" X 3000MM BSP | 0 | 2 | BR | CARBINOX | 32 | 64 | AUT-4306 | 0 | 0 | 0
3274 | FIT | FIT Diferencial Água - PA | 73181500 | PORCA SEXTAVADA ZC 1/4" | DP 618 | 24 | PC | DISPAN | 0.06 | 1.44 | DP 618 | 0 | 0 | 0
1611 | FIT | FIT Diferencial Água - PA | 39174090 | PRENSA CABO HSK-K CZ RAL 7035 POLIAMIDA S/ CONTRA PORCA 1/2"NPT | 1.209.1200.71 | 2 | PC | HUMMEL | 7.8 | 15.6 | 1.209.1200.71 | 0 | 0 | 0
5081 | FIT | FIT Diferencial Água - PA | 73145000 | SUPORTE P/ INSTRUMENTOS EM AÇO A-36 2" AZUL RAL 5002 TIPO "L" | 0 | 1 | PC | BRUMEC | 23 | 23 | AUT-5081 | 0 | 0 | 0
2973 | FIT | FIT Diferencial Água - PA | 73072200 | TAMPÃO CAPTIVO P/ CONEXÃO 1/2"OD ASTM A276 INOX 316 TP CL 6500 PSI 8-P-316 | 8-P-316 | 4 | PC | TRIUNION | 29 | 116 | 8-P-316 | 0 | 0 | 0
5194 | FIT | FIT Diferencial Água - PA | 73041010 | TUBO ACO INOX AISI 316L A-269 TREFILADO S/ COSTURA 3063 PSI A 38 øC 12,7 X 1,24MM TI-127124-316 TRIUNION | TI-127124-316 | 3 | BR | TRIUNION | 129 | 387 | TI-127124-316 | 0 | 0 | 0
2125 | FIT | FIT Diferencial Água - PA | 84818039 | VALVULA AGULHA, ASTM A351, INOX 316, MICROFUNDIDO CF8M, CL 7000PSI, 1/2OD, F. MASTER | 0 | 2 | PC | F. MASTER | 175 | 350 | AUT-2125 | 0 | 0 | 0
2534 | FIT | FIT Diferencial Água Exd - Hart | 73072900 | ABRACADEIRA VERGALHAO GRAMPO U ZC 3/4 X 1/4 DP 634-2 DISPAN | DP 634-2 | 12 | PC | DISPAN | 1.2 | 14.4 | DP 634-2 | 0 | 0 | 0
1669 | FIT | FIT Diferencial Água Exd - Hart | 39269090 | ABRACADEIRA, NYLON PRETA, 2,5 X 101MM, T-18 R, HELLERMANN | T-18 R | 3 | PC | HELLERMANN | 0.04 | 0.12 | T-18 R | 0 | 0 | 0
5091 | FIT | FIT Diferencial Água Exd - Hart | 73181500 | ARRUELA LISA ZC 1/4" | DP 619 | 24 | PC | DISPAN | 0.04 | 0.96 | DP 619 | 0 | 0 | 0
83 | FIT | FIT Diferencial Água Exd - Hart | 31 | BUCHA REDUÇÃO EX-D FERRO NODULAR GF 3/4" X 1/2" NPT | CX / BRD-21 FG | 1 | PC | TELBRA | 4.8 | 4.8 | CX / BRD-21 FG | 0 | 0 | 0
3080 | FIT | FIT Diferencial Água Exd - Hart | 74122000 | BUJÃO C/ REBAIXO SEXTAVADO LATÃO 1/2"BSP | K008344-BC-02M | 1 | PC | NORGREN | 3.3 | 3.3 | K008344-BC-02M | 0 | 0 | 0
3585 | FIT | FIT Diferencial Água Exd - Hart | 85444900 | CABO INSTRUMENTACAO BF, ISOL PVC/E 105øC, NBR 10300, C/ BLIND.ELETROST.COLETIVA FIO DRENO 1X2X0,75MMý 900400 ENERGIFLEX | 900400 | 0 | M | ENERGIFLEX | 1.7 | 0 | 900400 | 0 | 0 | 0
2805 | FIT | FIT Diferencial Água Exd - Hart | 72162100 | CANTONEIRA, ACO A36, ABAS IGUAIS, 1.1/2 X 1/4 X 6.000MM, GERDAU | 0 | 2.9 | KG | GERDAU | 4.22 | 12.238 | AUT-2805 | 0 | 0 | 0
3738 | FIT | FIT Diferencial Água Exd - Hart | 73071100 | CONDULETE ROSCÁVEL EM ALUMÍNIO FUNDIDO EX-D C/ TAMPA 3/4"NPT TIPO "LB" | TCLEX/2-LB | 0.75 | PC | TELBRA | 27 | 20.25 | TCLEX/2-LB | 0 | 0 | 0
1710 | FIT | FIT Diferencial Água Exd - Hart | 73071100 | CONDULETE ROSCÁVEL EM ALUMÍNIO FUNDIDO EX-D C/ TAMPA 3/4"NPT TIPO "LL" | TCLEX/2-LL | 0.75 | PC | TELBRA | 27 | 20.25 | TCLEX/2-LL | 0 | 0 | 0
1715 | FIT | FIT Diferencial Água Exd - Hart | 73071100 | CONDULETE ROSCÁVEL EM ALUMÍNIO FUNDIDO EX-D C/ TAMPA 3/4"NPT TIPO "LR" | TCLEX/2-LR | 0.75 | PC | TELBRA | 27 | 20.25 | TCLEX/2-LR | 0 | 0 | 0
2909 | FIT | FIT Diferencial Água Exd - Hart | 73072200 | CONECTOR RETO MACHO ASTM A276 INOX 316 TP C CL 6500 PSI 1/2"OD X 1/2"NPT | 8-CM-8-316 | 2 | PC | TRIUNION | 27.7 | 55.4 | 8-CM-8-316 | 0 | 0 | 0
1535 | FIT | FIT Diferencial Água Exd - Hart | 73072200 | CONECTOR RETO SOLDA ASTM A276 INOX 316 TP C CL 6500 PSI 1/2"OD X 1/2"SW | 0 | 2 | PC | F. MASTER | 35 | 70 | AUT-1535 | 0 | 0 | 0
2300 | FIT | FIT Diferencial Água Exd - Hart | 73072200 | CONECTOR RETO UNIÃO ASTM A276 INOX 316 TP C CL 6500 PSI 1/2"OD X 1/2"OD | 8-U-316 | 1 | PC | TRIUNION | 41 | 41 | 8-U-316 | 0 | 0 | 0
7163 | FIT | FIT Diferencial Água Exd - Hart | 73072200 | CONECTOR TEE MACHO ASTM A351 INOX 316 TP C CL 6500PSI CF8M MICROF. LATERAIS 1/2"OD X CENTRAL 1/2"NPT | 0 | 4 | PC | F. MASTER | 58 | 232 | AUT-7163 | 0 | 0 | 0
3417 | FIT | FIT Diferencial Água Exd - Hart | 73063000 | ELETRODUTO PESADO C/ LUVA AÇO CARBONO GF EX-D NBR 5597 3/4" X 3000MM NPT | 0 | 2 | BR | CARBINOX | 33.47 | 66.94 | AUT-3417 | 0 | 0 | 0
1965 | FIT | FIT Diferencial Água Exd - Hart | 73071100 | NIPLE LONGO EX-D AÇO 1010/1020 GF CERT. 1/2"NPT | CX / NL-1 FG | 1 | PC | CONEX | 5.5 | 5.5 | CX / NL-1 FG | 0 | 0 | 0
3274 | FIT | FIT Diferencial Água Exd - Hart | 73181500 | PORCA SEXTAVADA ZC 1/4" | DP 618 | 24 | PC | DISPAN | 0.06 | 1.44 | DP 618 | 0 | 0 | 0
5081 | FIT | FIT Diferencial Água Exd - Hart | 73145000 | SUPORTE P/ INSTRUMENTOS EM AÇO A-36 2" AZUL RAL 5002 TIPO "L" | 0 | 1 | PC | BRUMEC | 23 | 23 | AUT-5081 | 0 | 0 | 0
2973 | FIT | FIT Diferencial Água Exd - Hart | 73072200 | TAMPÃO CAPTIVO P/ CONEXÃO 1/2"OD ASTM A276 INOX 316 TP CL 6500 PSI 8-P-316 | 8-P-316 | 4 | PC | TRIUNION | 29 | 116 | 8-P-316 | 0 | 0 | 0
5194 | FIT | FIT Diferencial Água Exd - Hart | 73041010 | TUBO ACO INOX AISI 316L A-269 TREFILADO S/ COSTURA 3063 PSI A 38 øC 12,7 X 1,24MM TI-127124-316 TRIUNION | TI-127124-316 | 3 | BR | TRIUNION | 129 | 387 | TI-127124-316 | 0 | 0 | 0
5147 | FIT | FIT Diferencial Água Exd - Hart | 83079000 | TUBO FLEXÍVEL SANFONIZADO TOMBACK EX-D MACHO / UNIÃO FÊMEA 1/2"NPT X 400MM | FTMUM-12400-NPT | 1 | PC | S.P.T.F | 155 | 155 | FTMUM-12400-NPT | 0 | 0 | 0
4834 | FIT | FIT Diferencial Água Exd - Hart | 73071100 | UNIDADE SELADORA VERT. / HOR. EX-D ALUMÍNIO REFORÇADO G.F CERT. NBR 5363 1/2" NPT | TUSX-1/1 | 1 | PC | TELBRA | 28 | 28 | TUSX-1/1 | 0 | 0 | 0
2125 | FIT | FIT Diferencial Água Exd - Hart | 84818039 | VALVULA AGULHA, ASTM A351, INOX 316, MICROFUNDIDO CF8M, CL 7000PSI, 1/2OD, F. MASTER | 0 | 2 | PC | F. MASTER | 175 | 350 | AUT-2125 | 0 | 0 | 0
2534 | FIT | FIT Diferencial Água Exd - PA | 73072900 | ABRACADEIRA VERGALHAO GRAMPO U ZC 3/4 X 1/4 DP 634-2 DISPAN | DP 634-2 | 12 | PC | DISPAN | 1.2 | 14.4 | DP 634-2 | 0 | 0 | 0
1669 | FIT | FIT Diferencial Água Exd - PA | 39269090 | ABRACADEIRA, NYLON PRETA, 2,5 X 101MM, T-18 R, HELLERMANN | T-18 R | 3 | PC | HELLERMANN | 0.04 | 0.12 | T-18 R | 0 | 0 | 0
5091 | FIT | FIT Diferencial Água Exd - PA | 73181500 | ARRUELA LISA ZC 1/4" | DP 619 | 24 | PC | DISPAN | 0.04 | 0.96 | DP 619 | 0 | 0 | 0
83 | FIT | FIT Diferencial Água Exd - PA |  | BUCHA REDUÇÃO EX-D FERRO NODULAR GF 3/4" X 1/2" NPT | CX / BRD-21 FG | 1 | PC | TELBRA | 4.8 | 4.8 | CX / BRD-21 FG | 0 | 0 | 0
3080 | FIT | FIT Diferencial Água Exd - PA | 74122000 | BUJÃO C/ REBAIXO SEXTAVADO LATÃO 1/2"BSP | K008344-BC-02M | 1 | PC | NORGREN | 3.3 | 3.3 | K008344-BC-02M | 0 | 0 | 0
5139 | FIT | FIT Diferencial Água Exd - PA | 85444900 | CABO PROFIBUS PA, 300V, 105§C, CAPA PVC AZUL, BELDFOIL, FIO DRENO EM COBRE ESTANHADO 2 X 18AWG B3076F-BLUE BELDEN | B3076F-BLUE | 15 | M | BELDEN | 7.5 | 112.5 | L.GG3RW1 | 0 | 0 | 0
2805 | FIT | FIT Diferencial Água Exd - PA | 72162100 | CANTONEIRA, ACO A36, ABAS IGUAIS, 1.1/2 X 1/4 X 6.000MM, GERDAU | 0 | 2.9 | KG | GERDAU | 4.22 | 12.238 | AUT-2805 | 0 | 0 | 0
3738 | FIT | FIT Diferencial Água Exd - PA | 73071100 | CONDULETE ROSCÁVEL EM ALUMÍNIO FUNDIDO EX-D C/ TAMPA 3/4"NPT TIPO "LB" | TCLEX/2-LB | 0.75 | PC | TELBRA | 27 | 20.25 | TCLEX/2-LB | 0 | 0 | 0
1710 | FIT | FIT Diferencial Água Exd - PA | 73071100 | CONDULETE ROSCÁVEL EM ALUMÍNIO FUNDIDO EX-D C/ TAMPA 3/4"NPT TIPO "LL" | TCLEX/2-LL | 0.75 | PC | TELBRA | 27 | 20.25 | TCLEX/2-LL | 0 | 0 | 0
1715 | FIT | FIT Diferencial Água Exd - PA | 73071100 | CONDULETE ROSCÁVEL EM ALUMÍNIO FUNDIDO EX-D C/ TAMPA 3/4"NPT TIPO "LR" | TCLEX/2-LR | 0.75 | PC | TELBRA | 27 | 20.25 | TCLEX/2-LR | 0 | 0 | 0
2909 | FIT | FIT Diferencial Água Exd - PA | 73072200 | CONECTOR RETO MACHO ASTM A276 INOX 316 TP C CL 6500 PSI 1/2"OD X 1/2"NPT | 8-CM-8-316 | 2 | PC | TRIUNION | 27.7 | 55.4 | 8-CM-8-316 | 0 | 0 | 0
1535 | FIT | FIT Diferencial Água Exd - PA | 73072200 | CONECTOR RETO SOLDA ASTM A276 INOX 316 TP C CL 6500 PSI 1/2"OD X 1/2"SW | 0 | 2 | PC | F. MASTER | 35 | 70 | AUT-1535 | 0 | 0 | 0
2300 | FIT | FIT Diferencial Água Exd - PA | 73072200 | CONECTOR RETO UNIÃO ASTM A276 INOX 316 TP C CL 6500 PSI 1/2"OD X 1/2"OD | 8-U-316 | 1 | PC | TRIUNION | 41 | 41 | 8-U-316 | 0 | 0 | 0
7163 | FIT | FIT Diferencial Água Exd - PA | 73072200 | CONECTOR TEE MACHO ASTM A351 INOX 316 TP C CL 6500PSI CF8M MICROF. LATERAIS 1/2"OD X CENTRAL 1/2"NPT | 0 | 4 | PC | F. MASTER | 58 | 232 | AUT-7163 | 0 | 0 | 0
3417 | FIT | FIT Diferencial Água Exd - PA | 73063000 | ELETRODUTO PESADO C/ LUVA AÇO CARBONO GF EX-D NBR 5597 3/4" X 3000MM NPT | 0 | 2 | BR | CARBINOX | 33.47 | 66.94 | AUT-3417 | 0 | 0 | 0
1965 | FIT | FIT Diferencial Água Exd - PA | 73071100 | NIPLE LONGO EX-D AÇO 1010/1020 GF CERT. 1/2"NPT | CX / NL-1 FG | 1 | PC | CONEX | 5.5 | 5.5 | CX / NL-1 FG | 0 | 0 | 0
3274 | FIT | FIT Diferencial Água Exd - PA | 73181500 | PORCA SEXTAVADA ZC 1/4" | DP 618 | 24 | PC | DISPAN | 0.06 | 1.44 | DP 618 | 0 | 0 | 0
5081 | FIT | FIT Diferencial Água Exd - PA | 73145000 | SUPORTE P/ INSTRUMENTOS EM AÇO A-36 2" AZUL RAL 5002 TIPO "L" | 0 | 1 | PC | BRUMEC | 23 | 23 | AUT-5081 | 0 | 0 | 0
2973 | FIT | FIT Diferencial Água Exd - PA | 73072200 | TAMPÃO CAPTIVO P/ CONEXÃO 1/2"OD ASTM A276 INOX 316 TP CL 6500 PSI 8-P-316 | 8-P-316 | 4 | PC | TRIUNION | 29 | 116 | 8-P-316 | 0 | 0 | 0
5194 | FIT | FIT Diferencial Água Exd - PA | 73041010 | TUBO ACO INOX AISI 316L A-269 TREFILADO S/ COSTURA 3063 PSI A 38 øC 12,7 X 1,24MM TI-127124-316 TRIUNION | TI-127124-316 | 3 | BR | TRIUNION | 129 | 387 | TI-127124-316 | 0 | 0 | 0
5147 | FIT | FIT Diferencial Água Exd - PA | 83079000 | TUBO FLEXÍVEL SANFONIZADO TOMBACK EX-D MACHO / UNIÃO FÊMEA 1/2"NPT X 400MM | FTMUM-12400-NPT | 1 | PC | S.P.T.F | 155 | 155 | FTMUM-12400-NPT | 0 | 0 | 0
4834 | FIT | FIT Diferencial Água Exd - PA | 73071100 | UNIDADE SELADORA VERT. / HOR. EX-D ALUMÍNIO REFORÇADO G.F CERT. NBR 5363 1/2" NPT | TUSX-1/1 | 1 | PC | TELBRA | 28 | 28 | TUSX-1/1 | 0 | 0 | 0
2125 | FIT | FIT Diferencial Água Exd - PA | 84818039 | VALVULA AGULHA, ASTM A351, INOX 316, MICROFUNDIDO CF8M, CL 7000PSI, 1/2OD, F. MASTER | 0 | 2 | PC | F. MASTER | 175 | 350 | AUT-2125 | 0 | 0 | 0
2534 | FIT | FIT Magnético Integral - Hart | 73072900 | ABRACADEIRA VERGALHAO GRAMPO U ZC 3/4 X 1/4 DP 634-2 DISPAN | DP 634-2 | 12 | PC | DISPAN | 1.2 | 14.4 | DP 634-2 | 0 | 0 | 0
1669 | FIT | FIT Magnético Integral - Hart | 39269090 | ABRACADEIRA, NYLON PRETA, 2,5 X 101MM, T-18 R, HELLERMANN | T-18 R | 3 | PC | HELLERMANN | 0.04 | 0.12 | T-18 R | 0 | 0 | 0
5091 | FIT | FIT Magnético Integral - Hart | 73181500 | ARRUELA LISA ZC 1/4" | DP 619 | 24 | PC | DISPAN | 0.04 | 0.96 | DP 619 | 0 | 0 | 0
1117 | FIT | FIT Magnético Integral - Hart |  | BUCHA REDUCAO, ALUMINIO, 3/4 X 1/2 BSP | BRR 034 X 012 | 1 | PC | DAISA | 1.95 | 1.95 | BRR 034 X 012 | 0 | 0 | 0
3080 | FIT | FIT Magnético Integral - Hart | 74122000 | BUJÃO C/ REBAIXO SEXTAVADO LATÃO 1/2"BSP | K008344-BC-02M | 1 | PC | NORGREN | 3.3 | 3.3 | K008344-BC-02M | 0 | 0 | 0
3585 | FIT | FIT Magnético Integral - Hart | 85444900 | CABO INSTRUMENTACAO BF, ISOL PVC/E 105øC, NBR 10300, C/ BLIND.ELETROST.COLETIVA FIO DRENO 1X2X0,75MMý 900400 ENERGIFLEX | 900400 | 0 | M | ENERGIFLEX | 1.7 | 0 | 900400 | 0 | 0 | 0
2805 | FIT | FIT Magnético Integral - Hart | 72162100 | CANTONEIRA, ACO A36, ABAS IGUAIS, 1.1/2 X 1/4 X 6.000MM, GERDAU | 0 | 2.9 | KG | GERDAU | 4.22 | 12.238 | AUT-2805 | 0 | 0 | 0
2904 | FIT | FIT Magnético Integral - Hart | 76090000 | CONDULETE ROSCÁVEL EM ALUMÍNIO C/ TAMPA 3/4"BSP TIPO "LB" | DVRT 034-BSP-LB | 0.75 | PC | DAISA | 6.7 | 5.025 | DVRT 034-BSP-LB | 0 | 0 | 0
2911 | FIT | FIT Magnético Integral - Hart | 76090000 | CONDULETE ROSCÁVEL EM ALUMÍNIO C/ TAMPA 3/4"BSP TIPO "LL" | DIIRT 034-BSP-LL | 0.75 | PC | DAISA | 6.7 | 5.025 | DIIRT 034-BSP-LL | 0 | 0 | 0
4823 | FIT | FIT Magnético Integral - Hart | 76090000 | CONDULETE ROSCÁVEL EM ALUMÍNIO C/ TAMPA 3/4"BSP TIPO "LR" | DVRT 034-BSP-LR | 0.75 | PC | DAISA | 6.7 | 5.025 | DVRT 034-BSP-LR | 0 | 0 | 0
4306 | FIT | FIT Magnético Integral - Hart | 73063000 | ELETRODUTO PESADO C/ LUVA AÇO CARBONO GF NBR 5598 3/4" X 3000MM BSP | 0 | 2 | BR | CARBINOX | 32 | 64 | AUT-4306 | 0 | 0 | 0
3274 | FIT | FIT Magnético Integral - Hart | 73181500 | PORCA SEXTAVADA ZC 1/4" | DP 618 | 24 | PC | DISPAN | 0.06 | 1.44 | DP 618 | 0 | 0 | 0
1611 | FIT | FIT Magnético Integral - Hart | 39174090 | PRENSA CABO HSK-K CZ RAL 7035 POLIAMIDA S/ CONTRA PORCA 1/2"NPT | 1.209.1200.71 | 2 | PC | HUMMEL | 7.8 | 15.6 | 1.209.1200.71 | 0 | 0 | 0
2534 | FIT | FIT Magnético Integral - PA | 73072900 | ABRACADEIRA VERGALHAO GRAMPO U ZC 3/4 X 1/4 DP 634-2 DISPAN | DP 634-2 | 12 | PC | DISPAN | 1.2 | 14.4 | DP 634-2 | 0 | 0 | 0
1669 | FIT | FIT Magnético Integral - PA | 39269090 | ABRACADEIRA, NYLON PRETA, 2,5 X 101MM, T-18 R, HELLERMANN | T-18 R | 3 | PC | HELLERMANN | 0.04 | 0.12 | T-18 R | 0 | 0 | 0
5091 | FIT | FIT Magnético Integral - PA | 73181500 | ARRUELA LISA ZC 1/4" | DP 619 | 24 | PC | DISPAN | 0.04 | 0.96 | DP 619 | 0 | 0 | 0
1117 | FIT | FIT Magnético Integral - PA |  | BUCHA REDUCAO, ALUMINIO, 3/4 X 1/2 BSP | BRR 034 X 012 | 1 | PC | DAISA | 1.95 | 1.95 | BRR 034 X 012 | 0 | 0 | 0
3080 | FIT | FIT Magnético Integral - PA | 74122000 | BUJÃO C/ REBAIXO SEXTAVADO LATÃO 1/2"BSP | K008344-BC-02M | 1 | PC | NORGREN | 3.3 | 3.3 | K008344-BC-02M | 0 | 0 | 0
5139 | FIT | FIT Magnético Integral - PA | 85444900 | CABO PROFIBUS PA, 300V, 105§C, CAPA PVC AZUL, BELDFOIL, FIO DRENO EM COBRE ESTANHADO 2 X 18AWG B3076F-BLUE BELDEN | B3076F-BLUE | 15 | M | BELDEN | 7.5 | 112.5 | L.GG3RW1 | 0 | 0 | 0
2805 | FIT | FIT Magnético Integral - PA | 72162100 | CANTONEIRA, ACO A36, ABAS IGUAIS, 1.1/2 X 1/4 X 6.000MM, GERDAU | 0 | 2.9 | KG | GERDAU | 4.22 | 12.238 | AUT-2805 | 0 | 0 | 0
2904 | FIT | FIT Magnético Integral - PA | 76090000 | CONDULETE ROSCÁVEL EM ALUMÍNIO C/ TAMPA 3/4"BSP TIPO "LB" | DVRT 034-BSP-LB | 0.75 | PC | DAISA | 6.7 | 5.025 | DVRT 034-BSP-LB | 0 | 0 | 0
2911 | FIT | FIT Magnético Integral - PA | 76090000 | CONDULETE ROSCÁVEL EM ALUMÍNIO C/ TAMPA 3/4"BSP TIPO "LL" | DIIRT 034-BSP-LL | 0.75 | PC | DAISA | 6.7 | 5.025 | DIIRT 034-BSP-LL | 0 | 0 | 0
4823 | FIT | FIT Magnético Integral - PA | 76090000 | CONDULETE ROSCÁVEL EM ALUMÍNIO C/ TAMPA 3/4"BSP TIPO "LR" | DVRT 034-BSP-LR | 0.75 | PC | DAISA | 6.7 | 5.025 | DVRT 034-BSP-LR | 0 | 0 | 0
4306 | FIT | FIT Magnético Integral - PA | 73063000 | ELETRODUTO PESADO C/ LUVA AÇO CARBONO GF NBR 5598 3/4" X 3000MM BSP | 0 | 2 | BR | CARBINOX | 32 | 64 | AUT-4306 | 0 | 0 | 0
3274 | FIT | FIT Magnético Integral - PA | 73181500 | PORCA SEXTAVADA ZC 1/4" | DP 618 | 24 | PC | DISPAN | 0.06 | 1.44 | DP 618 | 0 | 0 | 0
1611 | FIT | FIT Magnético Integral - PA | 39174090 | PRENSA CABO HSK-K CZ RAL 7035 POLIAMIDA S/ CONTRA PORCA 1/2"NPT | 1.209.1200.71 | 2 | PC | HUMMEL | 7.8 | 15.6 | 1.209.1200.71 | 0 | 0 | 0
2534 | FIT | FIT Magnético Integral Exd- Hart | 73072900 | ABRACADEIRA VERGALHAO GRAMPO U ZC 3/4 X 1/4 DP 634-2 DISPAN | DP 634-2 | 12 | PC | DISPAN | 1.2 | 14.4 | DP 634-2 | 0 | 0 | 0
1669 | FIT | FIT Magnético Integral Exd- Hart | 39269090 | ABRACADEIRA, NYLON PRETA, 2,5 X 101MM, T-18 R, HELLERMANN | T-18 R | 3 | PC | HELLERMANN | 0.04 | 0.12 | T-18 R | 0 | 0 | 0
5091 | FIT | FIT Magnético Integral Exd- Hart | 73181500 | ARRUELA LISA ZC 1/4" | DP 619 | 24 | PC | DISPAN | 0.04 | 0.96 | DP 619 | 0 | 0 | 0
83 | FIT | FIT Magnético Integral Exd- Hart |  | BUCHA REDUÇÃO EX-D FERRO NODULAR GF 3/4" X 1/2" NPT | CX / BRD-21 FG | 1 | PC | TELBRA | 4.8 | 4.8 | CX / BRD-21 FG | 0 | 0 | 0
3080 | FIT | FIT Magnético Integral Exd- Hart | 74122000 | BUJÃO C/ REBAIXO SEXTAVADO LATÃO 1/2"BSP | K008344-BC-02M | 1 | PC | NORGREN | 3.3 | 3.3 | K008344-BC-02M | 0 | 0 | 0
3585 | FIT | FIT Magnético Integral Exd- Hart | 85444900 | CABO INSTRUMENTACAO BF, ISOL PVC/E 105øC, NBR 10300, C/ BLIND.ELETROST.COLETIVA FIO DRENO 1X2X0,75MMý 900400 ENERGIFLEX | 900400 | 0 | M | ENERGIFLEX | 1.7 | 0 | 900400 | 0 | 0 | 0
2805 | FIT | FIT Magnético Integral Exd- Hart | 72162100 | CANTONEIRA, ACO A36, ABAS IGUAIS, 1.1/2 X 1/4 X 6.000MM, GERDAU | 0 | 2.9 | KG | GERDAU | 4.22 | 12.238 | AUT-2805 | 0 | 0 | 0
3738 | FIT | FIT Magnético Integral Exd- Hart | 73071100 | CONDULETE ROSCÁVEL EM ALUMÍNIO FUNDIDO EX-D C/ TAMPA 3/4"NPT TIPO "LB" | TCLEX/2-LB | 0.75 | PC | TELBRA | 27 | 20.25 | TCLEX/2-LB | 0 | 0 | 0
1710 | FIT | FIT Magnético Integral Exd- Hart | 73071100 | CONDULETE ROSCÁVEL EM ALUMÍNIO FUNDIDO EX-D C/ TAMPA 3/4"NPT TIPO "LL" | TCLEX/2-LL | 0.75 | PC | TELBRA | 27 | 20.25 | TCLEX/2-LL | 0 | 0 | 0
1715 | FIT | FIT Magnético Integral Exd- Hart | 73071100 | CONDULETE ROSCÁVEL EM ALUMÍNIO FUNDIDO EX-D C/ TAMPA 3/4"NPT TIPO "LR" | TCLEX/2-LR | 0.75 | PC | TELBRA | 27 | 20.25 | TCLEX/2-LR | 0 | 0 | 0
3417 | FIT | FIT Magnético Integral Exd- Hart | 73063000 | ELETRODUTO PESADO C/ LUVA AÇO CARBONO GF EX-D NBR 5597 3/4" X 3000MM NPT | 0 | 2 | BR | CARBINOX | 33.47 | 66.94 | AUT-3417 | 0 | 0 | 0
1965 | FIT | FIT Magnético Integral Exd- Hart | 73071100 | NIPLE LONGO EX-D AÇO 1010/1020 GF CERT. 1/2"NPT | CX / NL-1 FG | 1 | PC | CONEX | 5.5 | 5.5 | CX / NL-1 FG | 0 | 0 | 0
3274 | FIT | FIT Magnético Integral Exd- Hart | 73181500 | PORCA SEXTAVADA ZC 1/4" | DP 618 | 24 | PC | DISPAN | 0.06 | 1.44 | DP 618 | 0 | 0 | 0
5081 | FIT | FIT Magnético Integral Exd- Hart | 73145000 | SUPORTE P/ INSTRUMENTOS EM AÇO A-36 2" AZUL RAL 5002 TIPO "L" | 0 | 1 | PC | BRUMEC | 23 | 23 | AUT-5081 | 0 | 0 | 0
5147 | FIT | FIT Magnético Integral Exd- Hart | 83079000 | TUBO FLEXÍVEL SANFONIZADO TOMBACK EX-D MACHO / UNIÃO FÊMEA 1/2"NPT X 400MM | FTMUM-12400-NPT | 1 | PC | S.P.T.F | 155 | 155 | FTMUM-12400-NPT | 0 | 0 | 0
4834 | FIT | FIT Magnético Integral Exd- Hart | 73071100 | UNIDADE SELADORA VERT. / HOR. EX-D ALUMÍNIO REFORÇADO G.F CERT. NBR 5363 1/2" NPT | TUSX-1/1 | 1 | PC | TELBRA | 28 | 28 | TUSX-1/1 | 0 | 0 | 0
2534 | FIT | FIT Magnético Integral Exd- PA | 73072900 | ABRACADEIRA VERGALHAO GRAMPO U ZC 3/4 X 1/4 DP 634-2 DISPAN | DP 634-2 | 12 | PC | DISPAN | 1.2 | 14.4 | DP 634-2 | 0 | 0 | 0
1669 | FIT | FIT Magnético Integral Exd- PA | 39269090 | ABRACADEIRA, NYLON PRETA, 2,5 X 101MM, T-18 R, HELLERMANN | T-18 R | 3 | PC | HELLERMANN | 0.04 | 0.12 | T-18 R | 0 | 0 | 0
5091 | FIT | FIT Magnético Integral Exd- PA | 73181500 | ARRUELA LISA ZC 1/4" | DP 619 | 24 | PC | DISPAN | 0.04 | 0.96 | DP 619 | 0 | 0 | 0
83 | FIT | FIT Magnético Integral Exd- PA |  | BUCHA REDUÇÃO EX-D FERRO NODULAR GF 3/4" X 1/2" NPT | CX / BRD-21 FG | 1 | PC | TELBRA | 4.8 | 4.8 | CX / BRD-21 FG | 0 | 0 | 0
3080 | FIT | FIT Magnético Integral Exd- PA | 74122000 | BUJÃO C/ REBAIXO SEXTAVADO LATÃO 1/2"BSP | K008344-BC-02M | 1 | PC | NORGREN | 3.3 | 3.3 | K008344-BC-02M | 0 | 0 | 0
5139 | FIT | FIT Magnético Integral Exd- PA | 85444900 | CABO PROFIBUS PA, 300V, 105§C, CAPA PVC AZUL, BELDFOIL, FIO DRENO EM COBRE ESTANHADO 2 X 18AWG B3076F-BLUE BELDEN | B3076F-BLUE | 15 | M | BELDEN | 7.5 | 112.5 | L.GG3RW1 | 0 | 0 | 0
2805 | FIT | FIT Magnético Integral Exd- PA | 72162100 | CANTONEIRA, ACO A36, ABAS IGUAIS, 1.1/2 X 1/4 X 6.000MM, GERDAU | 0 | 2.9 | KG | GERDAU | 4.22 | 12.238 | AUT-2805 | 0 | 0 | 0
3738 | FIT | FIT Magnético Integral Exd- PA | 73071100 | CONDULETE ROSCÁVEL EM ALUMÍNIO FUNDIDO EX-D C/ TAMPA 3/4"NPT TIPO "LB" | TCLEX/2-LB | 0.75 | PC | TELBRA | 27 | 20.25 | TCLEX/2-LB | 0 | 0 | 0
1710 | FIT | FIT Magnético Integral Exd- PA | 73071100 | CONDULETE ROSCÁVEL EM ALUMÍNIO FUNDIDO EX-D C/ TAMPA 3/4"NPT TIPO "LL" | TCLEX/2-LL | 0.75 | PC | TELBRA | 27 | 20.25 | TCLEX/2-LL | 0 | 0 | 0
1715 | FIT | FIT Magnético Integral Exd- PA | 73071100 | CONDULETE ROSCÁVEL EM ALUMÍNIO FUNDIDO EX-D C/ TAMPA 3/4"NPT TIPO "LR" | TCLEX/2-LR | 0.75 | PC | TELBRA | 27 | 20.25 | TCLEX/2-LR | 0 | 0 | 0
3417 | FIT | FIT Magnético Integral Exd- PA | 73063000 | ELETRODUTO PESADO C/ LUVA AÇO CARBONO GF EX-D NBR 5597 3/4" X 3000MM NPT | 0 | 2 | BR | CARBINOX | 33.47 | 66.94 | AUT-3417 | 0 | 0 | 0
1965 | FIT | FIT Magnético Integral Exd- PA | 73071100 | NIPLE LONGO EX-D AÇO 1010/1020 GF CERT. 1/2"NPT | CX / NL-1 FG | 1 | PC | CONEX | 5.5 | 5.5 | CX / NL-1 FG | 0 | 0 | 0
3274 | FIT | FIT Magnético Integral Exd- PA | 73181500 | PORCA SEXTAVADA ZC 1/4" | DP 618 | 24 | PC | DISPAN | 0.06 | 1.44 | DP 618 | 0 | 0 | 0
5081 | FIT | FIT Magnético Integral Exd- PA | 73145000 | SUPORTE P/ INSTRUMENTOS EM AÇO A-36 2" AZUL RAL 5002 TIPO "L" | 0 | 1 | PC | BRUMEC | 23 | 23 | AUT-5081 | 0 | 0 | 0
5147 | FIT | FIT Magnético Integral Exd- PA | 83079000 | TUBO FLEXÍVEL SANFONIZADO TOMBACK EX-D MACHO / UNIÃO FÊMEA 1/2"NPT X 400MM | FTMUM-12400-NPT | 1 | PC | S.P.T.F | 155 | 155 | FTMUM-12400-NPT | 0 | 0 | 0
4834 | FIT | FIT Magnético Integral Exd- PA | 73071100 | UNIDADE SELADORA VERT. / HOR. EX-D ALUMÍNIO REFORÇADO G.F CERT. NBR 5363 1/2" NPT | TUSX-1/1 | 1 | PC | TELBRA | 28 | 28 | TUSX-1/1 | 0 | 0 | 0
2534 | FIT | FIT Magnético Remoto - Hart | 73072900 | ABRACADEIRA VERGALHAO GRAMPO U ZC 3/4 X 1/4 DP 634-2 DISPAN | DP 634-2 | 12 | PC | DISPAN | 2.02 | 24.24 | DP 634-2 | 41 | 492 | 993.84
1669 | FIT | FIT Magnético Remoto - Hart | 39269090 | ABRACADEIRA, NYLON PRETA, 2,5 X 101MM, T-18 R, HELLERMANN | T-18 R | 3 | PC | HELLERMANN | 0.1 | 0.3 | T-18 R | 41 | 123 | 12.3
5091 | FIT | FIT Magnético Remoto - Hart | 73181500 | ARRUELA LISA ZC 1/4" | DP 619 | 24 | PC | DISPAN | 0.1 | 2.4 | DP 619 | 41 | 984 | 98.4
1117 | FIT | FIT Magnético Remoto - Hart |  | BUCHA REDUCAO, ALUMINIO, 3/4 X 1/2 BSP | BRR 034 X 012 | 1 | PC | DAISA | 1.95 | 4.85 | BRR 034 X 012 | 41 | 41 | 79.95
3080 | FIT | FIT Magnético Remoto - Hart | 74122000 | BUJÃO C/ REBAIXO SEXTAVADO LATÃO 1/2"BSP | K008344-BC-02M | 1 | PC | NORGREN | 3.3 |  | K008344-BC-02M | 41 | 41 | 135.3
4054 | FIT | FIT Magnético Remoto - Hart | 85444900 | CABO INSTRUMENTAÇÃO BF, ISOL PVC/E 105°C, NBR 10300, C/ BLIND. ELETROST. COLETIVA FIO DRENO 1X2X2,50MM² | 900550 | 0 | M | ENERGIFLEX | 5.1 | 0 | 900550 | 41 | 0 | 0
3585 | FIT | FIT Magnético Remoto - Hart | 85444900 | CABO INSTRUMENTACAO BF, ISOL PVC/E 105øC, NBR 10300, C/ BLIND.ELETROST.COLETIVA FIO DRENO 1X2X0,75MMý 900400 ENERGIFLEX | 900400 | 0 | M | ENERGIFLEX | 4.7 | 0 | 900400 | 41 | 0 | 0
2805 | FIT | FIT Magnético Remoto - Hart | 72162100 | CANTONEIRA, ACO A36, ABAS IGUAIS, 1.1/2 X 1/4 X 6.000MM, GERDAU | 0 | 0 | KG | GERDAU | 11 | 0 | AUT-2805 | 41 | 0 | 0
2904 | FIT | FIT Magnético Remoto - Hart | 76090000 | CONDULETE ROSCÁVEL EM ALUMÍNIO C/ TAMPA 3/4"BSP TIPO "LB" | DVRT 034-BSP-LB | 2 | PC | DAISA | 26.06 | 52.12 | DVRT 034-BSP-LB | 41 | 82 | 2136.92
2911 | FIT | FIT Magnético Remoto - Hart | 76090000 | CONDULETE ROSCÁVEL EM ALUMÍNIO C/ TAMPA 3/4"BSP TIPO "LL" | DIIRT 034-BSP-LL | 2 | PC | DAISA | 26.06 | 52.12 | DIIRT 034-BSP-LL | 41 | 82 | 2136.92
4823 | FIT | FIT Magnético Remoto - Hart | 76090000 | CONDULETE ROSCÁVEL EM ALUMÍNIO C/ TAMPA 3/4"BSP TIPO "LR" | DVRT 034-BSP-LR | 2 | PC | DAISA | 26.06 | 52.12 | DVRT 034-BSP-LR | 41 | 82 | 2136.92
4306 | FIT | FIT Magnético Remoto - Hart | 73063000 | ELETRODUTO PESADO C/ LUVA AÇO CARBONO GF NBR 5598 3/4" X 3000MM BSP | 0 | 0 | BR | CARBINOX | 54 | 0 | AUT-4306 | 41 | 0 | 0
3274 | FIT | FIT Magnético Remoto - Hart | 73181500 | PORCA SEXTAVADA ZC 1/4" | DP 618 | 24 | PC | DISPAN | 0.11 | 2.64 | DP 618 | 41 | 984 | 108.24
1611 | FIT | FIT Magnético Remoto - Hart | 39174090 | PRENSA CABO HSK-K CZ RAL 7035 POLIAMIDA S/ CONTRA PORCA 1/2"NPT | 1.209.1200.71 | 2 | PC | HUMMEL | 7.8 | 15.6 | 1.209.1200.71 | 41 | 82 | 639.6
2534 | FIT | FIT Magnético Remoto - PA | 73072900 | ABRACADEIRA VERGALHAO GRAMPO U ZC 3/4 X 1/4 DP 634-2 DISPAN | DP 634-2 | 12 | PC | DISPAN | 1.2 | 14.4 | DP 634-2 | 0 | 0 | 0
1669 | FIT | FIT Magnético Remoto - PA | 39269090 | ABRACADEIRA, NYLON PRETA, 2,5 X 101MM, T-18 R, HELLERMANN | T-18 R | 3 | PC | HELLERMANN | 0.04 | 0.12 | T-18 R | 0 | 0 | 0
5091 | FIT | FIT Magnético Remoto - PA | 73181500 | ARRUELA LISA ZC 1/4" | DP 619 | 24 | PC | DISPAN | 0.04 | 0.96 | DP 619 | 0 | 0 | 0
1117 | FIT | FIT Magnético Remoto - PA |  | BUCHA REDUCAO, ALUMINIO, 3/4 X 1/2 BSP | BRR 034 X 012 | 1 | PC | DAISA | 1.95 | 1.95 | BRR 034 X 012 | 0 | 0 | 0
3080 | FIT | FIT Magnético Remoto - PA | 74122000 | BUJÃO C/ REBAIXO SEXTAVADO LATÃO 1/2"BSP | K008344-BC-02M | 1 | PC | NORGREN | 3.3 | 3.3 | K008344-BC-02M | 0 | 0 | 0
4054 | FIT | FIT Magnético Remoto - PA | 85444900 | CABO INSTRUMENTAÇÃO BF, ISOL PVC/E 105°C, NBR 10300, C/ BLIND. ELETROST. COLETIVA FIO DRENO 1X2X2,50MM² | 900550 | 40 | M | ENERGIFLEX | 3.1 | 124 | 900550 | 0 | 0 | 0
5139 | FIT | FIT Magnético Remoto - PA | 85444900 | CABO PROFIBUS PA, 300V, 105§C, CAPA PVC AZUL, BELDFOIL, FIO DRENO EM COBRE ESTANHADO 2 X 18AWG B3076F-BLUE BELDEN | B3076F-BLUE | 15 | M | BELDEN | 7.5 | 112.5 | L.GG3RW1 | 0 | 0 | 0
2805 | FIT | FIT Magnético Remoto - PA | 72162100 | CANTONEIRA, ACO A36, ABAS IGUAIS, 1.1/2 X 1/4 X 6.000MM, GERDAU | 0 | 2.9 | KG | GERDAU | 4.22 | 12.238 | AUT-2805 | 0 | 0 | 0
2904 | FIT | FIT Magnético Remoto - PA | 76090000 | CONDULETE ROSCÁVEL EM ALUMÍNIO C/ TAMPA 3/4"BSP TIPO "LB" | DVRT 034-BSP-LB | 0.75 | PC | DAISA | 6.7 | 5.025 | DVRT 034-BSP-LB | 0 | 0 | 0
2911 | FIT | FIT Magnético Remoto - PA | 76090000 | CONDULETE ROSCÁVEL EM ALUMÍNIO C/ TAMPA 3/4"BSP TIPO "LL" | DIIRT 034-BSP-LL | 0.75 | PC | DAISA | 6.7 | 5.025 | DIIRT 034-BSP-LL | 0 | 0 | 0
4823 | FIT | FIT Magnético Remoto - PA | 76090000 | CONDULETE ROSCÁVEL EM ALUMÍNIO C/ TAMPA 3/4"BSP TIPO "LR" | DVRT 034-BSP-LR | 0.75 | PC | DAISA | 6.7 | 5.025 | DVRT 034-BSP-LR | 0 | 0 | 0
4306 | FIT | FIT Magnético Remoto - PA | 73063000 | ELETRODUTO PESADO C/ LUVA AÇO CARBONO GF NBR 5598 3/4" X 3000MM BSP | 0 | 2 | BR | CARBINOX | 32 | 64 | AUT-4306 | 0 | 0 | 0
3274 | FIT | FIT Magnético Remoto - PA | 73181500 | PORCA SEXTAVADA ZC 1/4" | DP 618 | 24 | PC | DISPAN | 0.06 | 1.44 | DP 618 | 0 | 0 | 0
1611 | FIT | FIT Magnético Remoto - PA | 39174090 | PRENSA CABO HSK-K CZ RAL 7035 POLIAMIDA S/ CONTRA PORCA 1/2"NPT | 1.209.1200.71 | 2 | PC | HUMMEL | 7.8 | 15.6 | 1.209.1200.71 | 0 | 0 | 0
2534 | FIT | FIT Magnético Remoto Exd- Hart | 73072900 | ABRACADEIRA VERGALHAO GRAMPO U ZC 3/4 X 1/4 DP 634-2 DISPAN | DP 634-2 | 12 | PC | DISPAN | 1.2 | 14.4 | DP 634-2 | 0 | 0 | 0
1669 | FIT | FIT Magnético Remoto Exd- Hart | 39269090 | ABRACADEIRA, NYLON PRETA, 2,5 X 101MM, T-18 R, HELLERMANN | T-18 R | 3 | PC | HELLERMANN | 0.04 | 0.12 | T-18 R | 0 | 0 | 0
5091 | FIT | FIT Magnético Remoto Exd- Hart | 73181500 | ARRUELA LISA ZC 1/4" | DP 619 | 24 | PC | DISPAN | 0.04 | 0.96 | DP 619 | 0 | 0 | 0
83 | FIT | FIT Magnético Remoto Exd- Hart |  | BUCHA REDUÇÃO EX-D FERRO NODULAR GF 3/4" X 1/2" NPT | CX / BRD-21 FG | 1 | PC | TELBRA | 4.8 | 4.8 | CX / BRD-21 FG | 0 | 0 | 0
3080 | FIT | FIT Magnético Remoto Exd- Hart | 74122000 | BUJÃO C/ REBAIXO SEXTAVADO LATÃO 1/2"BSP | K008344-BC-02M | 1 | PC | NORGREN | 3.3 | 3.3 | K008344-BC-02M | 0 | 0 | 0
4054 | FIT | FIT Magnético Remoto Exd- Hart | 85444900 | CABO INSTRUMENTAÇÃO BF, ISOL PVC/E 105°C, NBR 10300, C/ BLIND. ELETROST. COLETIVA FIO DRENO 1X2X2,50MM² | 900550 | 40 | M | ENERGIFLEX | 3.1 | 124 | 900550 | 0 | 0 | 0
3585 | FIT | FIT Magnético Remoto Exd- Hart | 85444900 | CABO INSTRUMENTACAO BF, ISOL PVC/E 105øC, NBR 10300, C/ BLIND.ELETROST.COLETIVA FIO DRENO 1X2X0,75MMý 900400 ENERGIFLEX | 900400 | 0 | M | ENERGIFLEX | 1.7 | 0 | 900400 | 0 | 0 | 0
2805 | FIT | FIT Magnético Remoto Exd- Hart | 72162100 | CANTONEIRA, ACO A36, ABAS IGUAIS, 1.1/2 X 1/4 X 6.000MM, GERDAU | 0 | 2.9 | KG | GERDAU | 4.22 | 12.238 | AUT-2805 | 0 | 0 | 0
3738 | FIT | FIT Magnético Remoto Exd- Hart | 73071100 | CONDULETE ROSCÁVEL EM ALUMÍNIO FUNDIDO EX-D C/ TAMPA 3/4"NPT TIPO "LB" | TCLEX/2-LB | 0.75 | PC | TELBRA | 27 | 20.25 | TCLEX/2-LB | 0 | 0 | 0
1710 | FIT | FIT Magnético Remoto Exd- Hart | 73071100 | CONDULETE ROSCÁVEL EM ALUMÍNIO FUNDIDO EX-D C/ TAMPA 3/4"NPT TIPO "LL" | TCLEX/2-LL | 0.75 | PC | TELBRA | 27 | 20.25 | TCLEX/2-LL | 0 | 0 | 0
1715 | FIT | FIT Magnético Remoto Exd- Hart | 73071100 | CONDULETE ROSCÁVEL EM ALUMÍNIO FUNDIDO EX-D C/ TAMPA 3/4"NPT TIPO "LR" | TCLEX/2-LR | 0.75 | PC | TELBRA | 27 | 20.25 | TCLEX/2-LR | 0 | 0 | 0
3417 | FIT | FIT Magnético Remoto Exd- Hart | 73063000 | ELETRODUTO PESADO C/ LUVA AÇO CARBONO GF EX-D NBR 5597 3/4" X 3000MM NPT | 0 | 2 | BR | CARBINOX | 33.47 | 66.94 | AUT-3417 | 0 | 0 | 0
1965 | FIT | FIT Magnético Remoto Exd- Hart | 73071100 | NIPLE LONGO EX-D AÇO 1010/1020 GF CERT. 1/2"NPT | CX / NL-1 FG | 1 | PC | CONEX | 5.5 | 5.5 | CX / NL-1 FG | 0 | 0 | 0
3274 | FIT | FIT Magnético Remoto Exd- Hart | 73181500 | PORCA SEXTAVADA ZC 1/4" | DP 618 | 24 | PC | DISPAN | 0.06 | 1.44 | DP 618 | 0 | 0 | 0
5081 | FIT | FIT Magnético Remoto Exd- Hart | 73145000 | SUPORTE P/ INSTRUMENTOS EM AÇO A-36 2" AZUL RAL 5002 TIPO "L" | 0 | 1 | PC | BRUMEC | 23 | 23 | AUT-5081 | 0 | 0 | 0
5147 | FIT | FIT Magnético Remoto Exd- Hart | 83079000 | TUBO FLEXÍVEL SANFONIZADO TOMBACK EX-D MACHO / UNIÃO FÊMEA 1/2"NPT X 400MM | FTMUM-12400-NPT | 1 | PC | S.P.T.F | 155 | 155 | FTMUM-12400-NPT | 0 | 0 | 0
4834 | FIT | FIT Magnético Remoto Exd- Hart | 73071100 | UNIDADE SELADORA VERT. / HOR. EX-D ALUMÍNIO REFORÇADO G.F CERT. NBR 5363 1/2" NPT | TUSX-1/1 | 1 | PC | TELBRA | 28 | 28 | TUSX-1/1 | 0 | 0 | 0
2534 | FIT | FIT Magnético Remoto Exd- PA | 73072900 | ABRACADEIRA VERGALHAO GRAMPO U ZC 3/4 X 1/4 DP 634-2 DISPAN | DP 634-2 | 12 | PC | DISPAN | 1.2 | 14.4 | DP 634-2 | 0 | 0 | 0
1669 | FIT | FIT Magnético Remoto Exd- PA | 39269090 | ABRACADEIRA, NYLON PRETA, 2,5 X 101MM, T-18 R, HELLERMANN | T-18 R | 3 | PC | HELLERMANN | 0.04 | 0.12 | T-18 R | 0 | 0 | 0
5091 | FIT | FIT Magnético Remoto Exd- PA | 73181500 | ARRUELA LISA ZC 1/4" | DP 619 | 24 | PC | DISPAN | 0.04 | 0.96 | DP 619 | 0 | 0 | 0
83 | FIT | FIT Magnético Remoto Exd- PA |  | BUCHA REDUÇÃO EX-D FERRO NODULAR GF 3/4" X 1/2" NPT | CX / BRD-21 FG | 1 | PC | TELBRA | 4.8 | 4.8 | CX / BRD-21 FG | 0 | 0 | 0
3080 | FIT | FIT Magnético Remoto Exd- PA | 74122000 | BUJÃO C/ REBAIXO SEXTAVADO LATÃO 1/2"BSP | K008344-BC-02M | 1 | PC | NORGREN | 3.3 | 3.3 | K008344-BC-02M | 0 | 0 | 0
4054 | FIT | FIT Magnético Remoto Exd- PA | 85444900 | CABO INSTRUMENTAÇÃO BF, ISOL PVC/E 105°C, NBR 10300, C/ BLIND. ELETROST. COLETIVA FIO DRENO 1X2X2,50MM² | 900550 | 40 | M | ENERGIFLEX | 3.1 | 124 | 900550 | 0 | 0 | 0
5139 | FIT | FIT Magnético Remoto Exd- PA | 85444900 | CABO PROFIBUS PA, 300V, 105§C, CAPA PVC AZUL, BELDFOIL, FIO DRENO EM COBRE ESTANHADO 2 X 18AWG B3076F-BLUE BELDEN | B3076F-BLUE | 15 | M | BELDEN | 7.5 | 112.5 | L.GG3RW1 | 0 | 0 | 0
2805 | FIT | FIT Magnético Remoto Exd- PA | 72162100 | CANTONEIRA, ACO A36, ABAS IGUAIS, 1.1/2 X 1/4 X 6.000MM, GERDAU | 0 | 2.9 | KG | GERDAU | 4.22 | 12.238 | AUT-2805 | 0 | 0 | 0
3738 | FIT | FIT Magnético Remoto Exd- PA | 73071100 | CONDULETE ROSCÁVEL EM ALUMÍNIO FUNDIDO EX-D C/ TAMPA 3/4"NPT TIPO "LB" | TCLEX/2-LB | 0.75 | PC | TELBRA | 27 | 20.25 | TCLEX/2-LB | 0 | 0 | 0
1710 | FIT | FIT Magnético Remoto Exd- PA | 73071100 | CONDULETE ROSCÁVEL EM ALUMÍNIO FUNDIDO EX-D C/ TAMPA 3/4"NPT TIPO "LL" | TCLEX/2-LL | 0.75 | PC | TELBRA | 27 | 20.25 | TCLEX/2-LL | 0 | 0 | 0
1715 | FIT | FIT Magnético Remoto Exd- PA | 73071100 | CONDULETE ROSCÁVEL EM ALUMÍNIO FUNDIDO EX-D C/ TAMPA 3/4"NPT TIPO "LR" | TCLEX/2-LR | 0.75 | PC | TELBRA | 27 | 20.25 | TCLEX/2-LR | 0 | 0 | 0
3417 | FIT | FIT Magnético Remoto Exd- PA | 73063000 | ELETRODUTO PESADO C/ LUVA AÇO CARBONO GF EX-D NBR 5597 3/4" X 3000MM NPT | 0 | 2 | BR | CARBINOX | 33.47 | 66.94 | AUT-3417 | 0 | 0 | 0
1965 | FIT | FIT Magnético Remoto Exd- PA | 73071100 | NIPLE LONGO EX-D AÇO 1010/1020 GF CERT. 1/2"NPT | CX / NL-1 FG | 1 | PC | CONEX | 5.5 | 5.5 | CX / NL-1 FG | 0 | 0 | 0
3274 | FIT | FIT Magnético Remoto Exd- PA | 73181500 | PORCA SEXTAVADA ZC 1/4" | DP 618 | 24 | PC | DISPAN | 0.06 | 1.44 | DP 618 | 0 | 0 | 0
5081 | FIT | FIT Magnético Remoto Exd- PA | 73145000 | SUPORTE P/ INSTRUMENTOS EM AÇO A-36 2" AZUL RAL 5002 TIPO "L" | 0 | 1 | PC | BRUMEC | 23 | 23 | AUT-5081 | 0 | 0 | 0
5147 | FIT | FIT Magnético Remoto Exd- PA | 83079000 | TUBO FLEXÍVEL SANFONIZADO TOMBACK EX-D MACHO / UNIÃO FÊMEA 1/2"NPT X 400MM | FTMUM-12400-NPT | 1 | PC | S.P.T.F | 155 | 155 | FTMUM-12400-NPT | 0 | 0 | 0
4834 | FIT | FIT Magnético Remoto Exd- PA | 73071100 | UNIDADE SELADORA VERT. / HOR. EX-D ALUMÍNIO REFORÇADO G.F CERT. NBR 5363 1/2" NPT | TUSX-1/1 | 1 | PC | TELBRA | 28 | 28 | TUSX-1/1 | 0 | 0 | 0
3778 | FIT | FIT Vapor F11 - Hart | 73072900 | ABRACADEIRA VERGALHAO GRAMPO U ZC 1/4 X 1/4 DP 634-0 DISPAN | DP 634-0 | 24 | PC | DISPAN | 1.82 | 43.68 | DP 634-0 | 3 | 72 | 131.04
2534 | FIT | FIT Vapor F11 - Hart | 73072900 | ABRACADEIRA VERGALHAO GRAMPO U ZC 3/4 X 1/4 DP 634-2 DISPAN | DP 634-2 | 12 | PC | DISPAN | 2.02 | 24.24 | DP 634-2 | 3 | 36 | 72.72
1669 | FIT | FIT Vapor F11 - Hart | 39269090 | ABRACADEIRA, NYLON PRETA, 2,5 X 101MM, T-18 R, HELLERMANN | T-18 R | 3 | PC | HELLERMANN | 0.1 | 0.3 | T-18 R | 3 | 9 | 0.9
5091 | FIT | FIT Vapor F11 - Hart | 73181500 | ARRUELA LISA ZC 1/4" | DP 619 | 24 | PC | DISPAN | 0.1 | 2.4 | DP 619 | 3 | 72 | 7.2
5091 | FIT | FIT Vapor F11 - Hart | 73181500 | ARRUELA LISA ZC 1/4" | DP 619 | 48 | PC | DISPAN | 0.1 | 4.8 | DP 619 | 3 | 144 | 14.4
1117 | FIT | FIT Vapor F11 - Hart |  | BUCHA REDUCAO, ALUMINIO, 3/4 X 1/2 BSP | BRR 034 X 012 | 1 | PC | DAISA | 1.95 | 4.85 | BRR 034 X 012 | 3 | 3 | 5.85
3080 | FIT | FIT Vapor F11 - Hart | 74122000 | BUJÃO C/ REBAIXO SEXTAVADO LATÃO 1/2"BSP | K008344-BC-02M | 1 | PC | NORGREN | 3.3 |  | K008344-BC-02M | 3 | 3 | 9.9
3585 | FIT | FIT Vapor F11 - Hart | 85444900 | CABO INSTRUMENTACAO BF, ISOL PVC/E 105øC, NBR 10300, C/ BLIND.ELETROST.COLETIVA FIO DRENO 1X2X0,75MMý 900400 ENERGIFLEX | 900400 | 0 | M | ENERGIFLEX | 1.7 | 0 | 900400 | 3 | 0 | 0
2805 | FIT | FIT Vapor F11 - Hart | 72162100 | CANTONEIRA, ACO A36, ABAS IGUAIS, 1.1/2 X 1/4 X 6.000MM, GERDAU | 0 | 0 | KG | GERDAU | 4.22 | 0 | AUT-2805 | 3 | 0 | 0
2904 | FIT | FIT Vapor F11 - Hart | 76090000 | CONDULETE ROSCÁVEL EM ALUMÍNIO C/ TAMPA 3/4"BSP TIPO "LB" | DVRT 034-BSP-LB | 2 | PC | DAISA | 26.06 | 52.12 | DVRT 034-BSP-LB | 3 | 6 | 156.36
2911 | FIT | FIT Vapor F11 - Hart | 76090000 | CONDULETE ROSCÁVEL EM ALUMÍNIO C/ TAMPA 3/4"BSP TIPO "LL" | DIIRT 034-BSP-LL | 2 | PC | DAISA | 26.06 | 52.12 | DIIRT 034-BSP-LL | 3 | 6 | 156.36
4823 | FIT | FIT Vapor F11 - Hart | 76090000 | CONDULETE ROSCÁVEL EM ALUMÍNIO C/ TAMPA 3/4"BSP TIPO "LR" | DVRT 034-BSP-LR | 2 | PC | DAISA | 26.06 | 52.12 | DVRT 034-BSP-LR | 3 | 6 | 156.36
2909 | FIT | FIT Vapor F11 - Hart | 73072200 | CONECTOR RETO MACHO ASTM A276 INOX 316 TP C CL 6500 PSI 1/2"OD X 1/2"NPT | 8-CM-8-316 | 4 | PC | TRIUNION | 89.89 | 359.56 | 8-CM-8-316 | 3 | 12 | 1078.68
2300 | FIT | FIT Vapor F11 - Hart | 73072200 | CONECTOR RETO UNIÃO ASTM A276 INOX 316 TP C CL 6500 PSI 1/2"OD X 1/2"OD | 8-U-316 | 1 | PC | TRIUNION | 98.7 | 98.7 | 8-U-316 | 3 | 3 | 296.1
2941 | FIT | FIT Vapor F11 - Hart | 73072200 | CONECTOR TEE UNIÃO ASTM A351 INOX 316 TP C CL 6500PSI CF8M MICROFUNDIDO 1/2"OD | 8-TTT-316 | 2 | PC | TRIUNION | 113.56 | 227.12 | 8-TTT-316 | 3 | 6 | 681.36
4306 | FIT | FIT Vapor F11 - Hart | 73063000 | ELETRODUTO PESADO C/ LUVA AÇO CARBONO GF NBR 5598 3/4" X 3000MM BSP | 0 | 0 | BR | CARBINOX | 32 | 0 | AUT-4306 | 3 | 0 | 0
3274 | FIT | FIT Vapor F11 - Hart | 73181500 | PORCA SEXTAVADA ZC 1/4" | DP 618 | 24 | PC | DISPAN | 0.11 | 2.64 | DP 618 | 3 | 72 | 7.92
3274 | FIT | FIT Vapor F11 - Hart | 73181500 | PORCA SEXTAVADA ZC 1/4" | DP 618 | 48 | PC | DISPAN | 0.11 | 5.28 | DP 618 | 3 | 144 | 15.84
2388 | FIT | FIT Vapor F11 - Hart | 90262090 | POTE SELAGEM 3" A-182 F11, SCH-160, 6000 PSI, 2 TOM. 1/2" NPT, 1 TOM. 1/2" SW, PINT ALUM ALTA TEMP, TH 200KG/CM² | 0 | 0 | PC | ITUFLUX | 1100 | 0 | AUT-2388 | 3 | 0 | 0
1611 | FIT | FIT Vapor F11 - Hart | 39174090 | PRENSA CABO HSK-K CZ RAL 7035 POLIAMIDA S/ CONTRA PORCA 1/2"NPT | 1.209.1200.71 | 2 | PC | HUMMEL | 7.8 | 15.6 | 1.209.1200.71 | 3 | 6 | 46.8
5081 | FIT | FIT Vapor F11 - Hart | 73145000 | SUPORTE P/ INSTRUMENTOS EM AÇO A-36 2" AZUL RAL 5002 TIPO "L" | 0 | 1 | PC | BRUMEC | 45 | 45 | AUT-5081 | 3 | 3 | 135
2973 | FIT | FIT Vapor F11 - Hart | 73072200 | TAMPÃO CAPTIVO P/ CONEXÃO 1/2"OD ASTM A276 INOX 316 TP CL 6500 PSI 8-P-316 | 8-P-316 | 2 | PC | TRIUNION | 41.53 | 83.06 | 8-P-316 | 3 | 6 | 249.18
5194 | FIT | FIT Vapor F11 - Hart | 73041010 | TUBO ACO INOX AISI 316L A-269 TREFILADO S/ COSTURA 3063 PSI A 38 øC 12,7 X 1,24MM TI-127124-316 TRIUNION | TI-127124-316 | 2 | BR | TRIUNION | 298 | 596 | TI-127124-316 | 3 | 6 | 1788
2125 | FIT | FIT Vapor F11 - Hart | 84818039 | VALVULA AGULHA, ASTM A351, INOX 316, MICROFUNDIDO CF8M, CL 7000PSI, 1/2OD, F. MASTER | 0 | 2 | PC | F. MASTER | 275 | 550 | AUT-2125 | 3 | 6 | 1650
3778 | FIT | FIT Vapor F11 - PA | 73072900 | ABRACADEIRA VERGALHAO GRAMPO U ZC 1/4 X 1/4 DP 634-0 DISPAN | DP 634-0 | 24 | PC | DISPAN | 0.65 | 15.6 | DP 634-0 | 0 | 0 | 0
2534 | FIT | FIT Vapor F11 - PA | 73072900 | ABRACADEIRA VERGALHAO GRAMPO U ZC 3/4 X 1/4 DP 634-2 DISPAN | DP 634-2 | 12 | PC | DISPAN | 1.2 | 14.4 | DP 634-2 | 0 | 0 | 0
1669 | FIT | FIT Vapor F11 - PA | 39269090 | ABRACADEIRA, NYLON PRETA, 2,5 X 101MM, T-18 R, HELLERMANN | T-18 R | 3 | PC | HELLERMANN | 0.04 | 0.12 | T-18 R | 0 | 0 | 0
5091 | FIT | FIT Vapor F11 - PA | 73181500 | ARRUELA LISA ZC 1/4" | DP 619 | 24 | PC | DISPAN | 0.04 | 0.96 | DP 619 | 0 | 0 | 0
5091 | FIT | FIT Vapor F11 - PA | 73181500 | ARRUELA LISA ZC 1/4" | DP 619 | 48 | PC | DISPAN | 0.04 | 1.92 | DP 619 | 0 | 0 | 0
1117 | FIT | FIT Vapor F11 - PA |  | BUCHA REDUCAO, ALUMINIO, 3/4 X 1/2 BSP | BRR 034 X 012 | 1 | PC | DAISA | 1.95 | 1.95 | BRR 034 X 012 | 0 | 0 | 0
3080 | FIT | FIT Vapor F11 - PA | 74122000 | BUJÃO C/ REBAIXO SEXTAVADO LATÃO 1/2"BSP | K008344-BC-02M | 1 | PC | NORGREN | 3.3 | 3.3 | K008344-BC-02M | 0 | 0 | 0
5139 | FIT | FIT Vapor F11 - PA | 85444900 | CABO PROFIBUS PA, 300V, 105§C, CAPA PVC AZUL, BELDFOIL, FIO DRENO EM COBRE ESTANHADO 2 X 18AWG B3076F-BLUE BELDEN | B3076F-BLUE | 15 | M | BELDEN | 7.5 | 112.5 | L.GG3RW1 | 0 | 0 | 0
2805 | FIT | FIT Vapor F11 - PA | 72162100 | CANTONEIRA, ACO A36, ABAS IGUAIS, 1.1/2 X 1/4 X 6.000MM, GERDAU | 0 | 2.9 | KG | GERDAU | 4.22 | 12.238 | AUT-2805 | 0 | 0 | 0
2904 | FIT | FIT Vapor F11 - PA | 76090000 | CONDULETE ROSCÁVEL EM ALUMÍNIO C/ TAMPA 3/4"BSP TIPO "LB" | DVRT 034-BSP-LB | 0.75 | PC | DAISA | 6.7 | 5.025 | DVRT 034-BSP-LB | 0 | 0 | 0
2911 | FIT | FIT Vapor F11 - PA | 76090000 | CONDULETE ROSCÁVEL EM ALUMÍNIO C/ TAMPA 3/4"BSP TIPO "LL" | DIIRT 034-BSP-LL | 0.75 | PC | DAISA | 6.7 | 5.025 | DIIRT 034-BSP-LL | 0 | 0 | 0
4823 | FIT | FIT Vapor F11 - PA | 76090000 | CONDULETE ROSCÁVEL EM ALUMÍNIO C/ TAMPA 3/4"BSP TIPO "LR" | DVRT 034-BSP-LR | 0.75 | PC | DAISA | 6.7 | 5.025 | DVRT 034-BSP-LR | 0 | 0 | 0
2909 | FIT | FIT Vapor F11 - PA | 73072200 | CONECTOR RETO MACHO ASTM A276 INOX 316 TP C CL 6500 PSI 1/2"OD X 1/2"NPT | 8-CM-8-316 | 4 | PC | TRIUNION | 27.7 | 110.8 | 8-CM-8-316 | 0 | 0 | 0
2300 | FIT | FIT Vapor F11 - PA | 73072200 | CONECTOR RETO UNIÃO ASTM A276 INOX 316 TP C CL 6500 PSI 1/2"OD X 1/2"OD | 8-U-316 | 1 | PC | TRIUNION | 41 | 41 | 8-U-316 | 0 | 0 | 0
2941 | FIT | FIT Vapor F11 - PA | 73072200 | CONECTOR TEE UNIÃO ASTM A351 INOX 316 TP C CL 6500PSI CF8M MICROFUNDIDO 1/2"OD | 8-TTT-316 | 2 | PC | TRIUNION | 65 | 130 | 8-TTT-316 | 0 | 0 | 0
4306 | FIT | FIT Vapor F11 - PA | 73063000 | ELETRODUTO PESADO C/ LUVA AÇO CARBONO GF NBR 5598 3/4" X 3000MM BSP | 0 | 2 | BR | CARBINOX | 32 | 64 | AUT-4306 | 0 | 0 | 0
3274 | FIT | FIT Vapor F11 - PA | 73181500 | PORCA SEXTAVADA ZC 1/4" | DP 618 | 24 | PC | DISPAN | 0.06 | 1.44 | DP 618 | 0 | 0 | 0
3274 | FIT | FIT Vapor F11 - PA | 73181500 | PORCA SEXTAVADA ZC 1/4" | DP 618 | 48 | PC | DISPAN | 0.06 | 2.88 | DP 618 | 0 | 0 | 0
2388 | FIT | FIT Vapor F11 - PA | 90262090 | POTE SELAGEM 3" A-182 F11, SCH-160, 6000 PSI, 2 TOM. 1/2" NPT, 1 TOM. 1/2" SW, PINT ALUM ALTA TEMP, TH 200KG/CM² | 0 | 0 | PC | ITUFLUX | 1430 | 0 | AUT-2388 | 0 | 0 | 0
1611 | FIT | FIT Vapor F11 - PA | 39174090 | PRENSA CABO HSK-K CZ RAL 7035 POLIAMIDA S/ CONTRA PORCA 1/2"NPT | 1.209.1200.71 | 2 | PC | HUMMEL | 7.8 | 15.6 | 1.209.1200.71 | 0 | 0 | 0
5081 | FIT | FIT Vapor F11 - PA | 73145000 | SUPORTE P/ INSTRUMENTOS EM AÇO A-36 2" AZUL RAL 5002 TIPO "L" | 0 | 1 | PC | BRUMEC | 23 | 23 | AUT-5081 | 0 | 0 | 0
2973 | FIT | FIT Vapor F11 - PA | 73072200 | TAMPÃO CAPTIVO P/ CONEXÃO 1/2"OD ASTM A276 INOX 316 TP CL 6500 PSI 8-P-316 | 8-P-316 | 2 | PC | TRIUNION | 29 | 58 | 8-P-316 | 0 | 0 | 0
5194 | FIT | FIT Vapor F11 - PA | 73041010 | TUBO ACO INOX AISI 316L A-269 TREFILADO S/ COSTURA 3063 PSI A 38 øC 12,7 X 1,24MM TI-127124-316 TRIUNION | TI-127124-316 | 3 | BR | TRIUNION | 129 | 387 | TI-127124-316 | 0 | 0 | 0
2125 | FIT | FIT Vapor F11 - PA | 84818039 | VALVULA AGULHA, ASTM A351, INOX 316, MICROFUNDIDO CF8M, CL 7000PSI, 1/2OD, F. MASTER | 0 | 2 | PC | F. MASTER | 175 | 350 | AUT-2125 | 0 | 0 | 0
3778 | FIT | FIT Vapor P22 - Hart | 73072900 | ABRACADEIRA VERGALHAO GRAMPO U ZC 1/4 X 1/4 DP 634-0 DISPAN | DP 634-0 | 24 | PC | DISPAN | 0.65 | 15.6 | DP 634-0 | 0 | 0 | 0
2534 | FIT | FIT Vapor P22 - Hart | 73072900 | ABRACADEIRA VERGALHAO GRAMPO U ZC 3/4 X 1/4 DP 634-2 DISPAN | DP 634-2 | 12 | PC | DISPAN | 1.2 | 14.4 | DP 634-2 | 0 | 0 | 0
1669 | FIT | FIT Vapor P22 - Hart | 39269090 | ABRACADEIRA, NYLON PRETA, 2,5 X 101MM, T-18 R, HELLERMANN | T-18 R | 3 | PC | HELLERMANN | 0.04 | 0.12 | T-18 R | 0 | 0 | 0
5091 | FIT | FIT Vapor P22 - Hart | 73181500 | ARRUELA LISA ZC 1/4" | DP 619 | 24 | PC | DISPAN | 0.04 | 0.96 | DP 619 | 0 | 0 | 0
5091 | FIT | FIT Vapor P22 - Hart | 73181500 | ARRUELA LISA ZC 1/4" | DP 619 | 48 | PC | DISPAN | 0.04 | 1.92 | DP 619 | 0 | 0 | 0
1117 | FIT | FIT Vapor P22 - Hart |  | BUCHA REDUCAO, ALUMINIO, 3/4 X 1/2 BSP | BRR 034 X 012 | 1 | PC | DAISA | 1.95 | 1.95 | BRR 034 X 012 | 0 | 0 | 0
3080 | FIT | FIT Vapor P22 - Hart | 74122000 | BUJÃO C/ REBAIXO SEXTAVADO LATÃO 1/2"BSP | K008344-BC-02M | 1 | PC | NORGREN | 3.3 | 3.3 | K008344-BC-02M | 0 | 0 | 0
3585 | FIT | FIT Vapor P22 - Hart | 85444900 | CABO INSTRUMENTACAO BF, ISOL PVC/E 105øC, NBR 10300, C/ BLIND.ELETROST.COLETIVA FIO DRENO 1X2X0,75MMý 900400 ENERGIFLEX | 900400 | 50 | M | ENERGIFLEX | 1.7 | 85 | 900400 | 0 | 0 | 0
2805 | FIT | FIT Vapor P22 - Hart | 72162100 | CANTONEIRA, ACO A36, ABAS IGUAIS, 1.1/2 X 1/4 X 6.000MM, GERDAU | 0 | 2.9 | KG | GERDAU | 4.22 | 12.238 | AUT-2805 | 0 | 0 | 0
2904 | FIT | FIT Vapor P22 - Hart | 76090000 | CONDULETE ROSCÁVEL EM ALUMÍNIO C/ TAMPA 3/4"BSP TIPO "LB" | DVRT 034-BSP-LB | 0.75 | PC | DAISA | 6.7 | 5.025 | DVRT 034-BSP-LB | 0 | 0 | 0
2911 | FIT | FIT Vapor P22 - Hart | 76090000 | CONDULETE ROSCÁVEL EM ALUMÍNIO C/ TAMPA 3/4"BSP TIPO "LL" | DIIRT 034-BSP-LL | 0.75 | PC | DAISA | 6.7 | 5.025 | DIIRT 034-BSP-LL | 0 | 0 | 0
4823 | FIT | FIT Vapor P22 - Hart | 76090000 | CONDULETE ROSCÁVEL EM ALUMÍNIO C/ TAMPA 3/4"BSP TIPO "LR" | DVRT 034-BSP-LR | 0.75 | PC | DAISA | 6.7 | 5.025 | DVRT 034-BSP-LR | 0 | 0 | 0
2909 | FIT | FIT Vapor P22 - Hart | 73072200 | CONECTOR RETO MACHO ASTM A276 INOX 316 TP C CL 6500 PSI 1/2"OD X 1/2"NPT | 8-CM-8-316 | 4 | PC | TRIUNION | 27.7 | 110.8 | 8-CM-8-316 | 0 | 0 | 0
2300 | FIT | FIT Vapor P22 - Hart | 73072200 | CONECTOR RETO UNIÃO ASTM A276 INOX 316 TP C CL 6500 PSI 1/2"OD X 1/2"OD | 8-U-316 | 1 | PC | TRIUNION | 41 | 41 | 8-U-316 | 0 | 0 | 0
2941 | FIT | FIT Vapor P22 - Hart | 73072200 | CONECTOR TEE UNIÃO ASTM A351 INOX 316 TP C CL 6500PSI CF8M MICROFUNDIDO 1/2"OD | 8-TTT-316 | 2 | PC | TRIUNION | 65 | 130 | 8-TTT-316 | 0 | 0 | 0
4306 | FIT | FIT Vapor P22 - Hart | 73063000 | ELETRODUTO PESADO C/ LUVA AÇO CARBONO GF NBR 5598 3/4" X 3000MM BSP | 0 | 2 | BR | CARBINOX | 32 | 64 | AUT-4306 | 0 | 0 | 0
3274 | FIT | FIT Vapor P22 - Hart | 73181500 | PORCA SEXTAVADA ZC 1/4" | DP 618 | 24 | PC | DISPAN | 0.06 | 1.44 | DP 618 | 0 | 0 | 0
3274 | FIT | FIT Vapor P22 - Hart | 73181500 | PORCA SEXTAVADA ZC 1/4" | DP 618 | 48 | PC | DISPAN | 0.06 | 2.88 | DP 618 | 0 | 0 | 0
6767 | FIT | FIT Vapor P22 - Hart | 90262090 | POTE SELAGEM 3" A-335 P22, SCH-160, 6000 PSI, 3 TOM. 1/2" NPT, 1 TOM. 1/2" SW, PINT ALUM ALTA TEMP, TH 200KG/CM | 0 | 0 | PC | F. MASTER | 2150 | 0 | AUT-6767 | 0 | 0 | 0
1611 | FIT | FIT Vapor P22 - Hart | 39174090 | PRENSA CABO HSK-K CZ RAL 7035 POLIAMIDA S/ CONTRA PORCA 1/2"NPT | 1.209.1200.71 | 2 | PC | HUMMEL | 7.8 | 15.6 | 1.209.1200.71 | 0 | 0 | 0
5081 | FIT | FIT Vapor P22 - Hart | 73145000 | SUPORTE P/ INSTRUMENTOS EM AÇO A-36 2" AZUL RAL 5002 TIPO "L" | 0 | 1 | PC | BRUMEC | 23 | 23 | AUT-5081 | 0 | 0 | 0
2973 | FIT | FIT Vapor P22 - Hart | 73072200 | TAMPÃO CAPTIVO P/ CONEXÃO 1/2"OD ASTM A276 INOX 316 TP CL 6500 PSI 8-P-316 | 8-P-316 | 2 | PC | TRIUNION | 29 | 58 | 8-P-316 | 0 | 0 | 0
5194 | FIT | FIT Vapor P22 - Hart | 73041010 | TUBO ACO INOX AISI 316L A-269 TREFILADO S/ COSTURA 3063 PSI A 38 øC 12,7 X 1,24MM TI-127124-316 TRIUNION | TI-127124-316 | 3 | BR | TRIUNION | 129 | 387 | TI-127124-316 | 0 | 0 | 0
2125 | FIT | FIT Vapor P22 - Hart | 84818039 | VALVULA AGULHA, ASTM A351, INOX 316, MICROFUNDIDO CF8M, CL 7000PSI, 1/2OD, F. MASTER | 0 | 2 | PC | F. MASTER | 175 | 350 | AUT-2125 | 0 | 0 | 0
3778 | FIT | FIT Vapor P22 - PA | 73072900 | ABRACADEIRA VERGALHAO GRAMPO U ZC 1/4 X 1/4 DP 634-0 DISPAN | DP 634-0 | 24 | PC | DISPAN | 0.65 | 15.6 | DP 634-0 | 0 | 0 | 0
2534 | FIT | FIT Vapor P22 - PA | 73072900 | ABRACADEIRA VERGALHAO GRAMPO U ZC 3/4 X 1/4 DP 634-2 DISPAN | DP 634-2 | 12 | PC | DISPAN | 1.2 | 14.4 | DP 634-2 | 0 | 0 | 0
1669 | FIT | FIT Vapor P22 - PA | 39269090 | ABRACADEIRA, NYLON PRETA, 2,5 X 101MM, T-18 R, HELLERMANN | T-18 R | 3 | PC | HELLERMANN | 0.04 | 0.12 | T-18 R | 0 | 0 | 0
5091 | FIT | FIT Vapor P22 - PA | 73181500 | ARRUELA LISA ZC 1/4" | DP 619 | 24 | PC | DISPAN | 0.04 | 0.96 | DP 619 | 0 | 0 | 0
5091 | FIT | FIT Vapor P22 - PA | 73181500 | ARRUELA LISA ZC 1/4" | DP 619 | 48 | PC | DISPAN | 0.04 | 1.92 | DP 619 | 0 | 0 | 0
1117 | FIT | FIT Vapor P22 - PA |  | BUCHA REDUCAO, ALUMINIO, 3/4 X 1/2 BSP | BRR 034 X 012 | 1 | PC | DAISA | 1.95 | 1.95 | BRR 034 X 012 | 0 | 0 | 0
3080 | FIT | FIT Vapor P22 - PA | 74122000 | BUJÃO C/ REBAIXO SEXTAVADO LATÃO 1/2"BSP | K008344-BC-02M | 1 | PC | NORGREN | 3.3 | 3.3 | K008344-BC-02M | 0 | 0 | 0
5139 | FIT | FIT Vapor P22 - PA | 85444900 | CABO PROFIBUS PA, 300V, 105§C, CAPA PVC AZUL, BELDFOIL, FIO DRENO EM COBRE ESTANHADO 2 X 18AWG B3076F-BLUE BELDEN | B3076F-BLUE | 15 | M | BELDEN | 7.5 | 112.5 | L.GG3RW1 | 0 | 0 | 0
2805 | FIT | FIT Vapor P22 - PA | 72162100 | CANTONEIRA, ACO A36, ABAS IGUAIS, 1.1/2 X 1/4 X 6.000MM, GERDAU | 0 | 2.9 | KG | GERDAU | 4.22 | 12.238 | AUT-2805 | 0 | 0 | 0
2904 | FIT | FIT Vapor P22 - PA | 76090000 | CONDULETE ROSCÁVEL EM ALUMÍNIO C/ TAMPA 3/4"BSP TIPO "LB" | DVRT 034-BSP-LB | 0.75 | PC | DAISA | 6.7 | 5.025 | DVRT 034-BSP-LB | 0 | 0 | 0
2911 | FIT | FIT Vapor P22 - PA | 76090000 | CONDULETE ROSCÁVEL EM ALUMÍNIO C/ TAMPA 3/4"BSP TIPO "LL" | DIIRT 034-BSP-LL | 0.75 | PC | DAISA | 6.7 | 5.025 | DIIRT 034-BSP-LL | 0 | 0 | 0
4823 | FIT | FIT Vapor P22 - PA | 76090000 | CONDULETE ROSCÁVEL EM ALUMÍNIO C/ TAMPA 3/4"BSP TIPO "LR" | DVRT 034-BSP-LR | 0.75 | PC | DAISA | 6.7 | 5.025 | DVRT 034-BSP-LR | 0 | 0 | 0
2909 | FIT | FIT Vapor P22 - PA | 73072200 | CONECTOR RETO MACHO ASTM A276 INOX 316 TP C CL 6500 PSI 1/2"OD X 1/2"NPT | 8-CM-8-316 | 4 | PC | TRIUNION | 27.7 | 110.8 | 8-CM-8-316 | 0 | 0 | 0
2300 | FIT | FIT Vapor P22 - PA | 73072200 | CONECTOR RETO UNIÃO ASTM A276 INOX 316 TP C CL 6500 PSI 1/2"OD X 1/2"OD | 8-U-316 | 1 | PC | TRIUNION | 41 | 41 | 8-U-316 | 0 | 0 | 0
2941 | FIT | FIT Vapor P22 - PA | 73072200 | CONECTOR TEE UNIÃO ASTM A351 INOX 316 TP C CL 6500PSI CF8M MICROFUNDIDO 1/2"OD | 8-TTT-316 | 2 | PC | TRIUNION | 65 | 130 | 8-TTT-316 | 0 | 0 | 0
4306 | FIT | FIT Vapor P22 - PA | 73063000 | ELETRODUTO PESADO C/ LUVA AÇO CARBONO GF NBR 5598 3/4" X 3000MM BSP | 0 | 2 | BR | CARBINOX | 32 | 64 | AUT-4306 | 0 | 0 | 0
3274 | FIT | FIT Vapor P22 - PA | 73181500 | PORCA SEXTAVADA ZC 1/4" | DP 618 | 24 | PC | DISPAN | 0.06 | 1.44 | DP 618 | 0 | 0 | 0
3274 | FIT | FIT Vapor P22 - PA | 73181500 | PORCA SEXTAVADA ZC 1/4" | DP 618 | 48 | PC | DISPAN | 0.06 | 2.88 | DP 618 | 0 | 0 | 0
6767 | FIT | FIT Vapor P22 - PA | 90262090 | POTE SELAGEM 3" A-335 P22, SCH-160, 6000 PSI, 3 TOM. 1/2" NPT, 1 TOM. 1/2" SW, PINT ALUM ALTA TEMP, TH 200KG/CM | 0 | 0 | PC | F. MASTER | 2150 | 0 | AUT-6767 | 0 | 0 | 0
1611 | FIT | FIT Vapor P22 - PA | 39174090 | PRENSA CABO HSK-K CZ RAL 7035 POLIAMIDA S/ CONTRA PORCA 1/2"NPT | 1.209.1200.71 | 2 | PC | HUMMEL | 7.8 | 15.6 | 1.209.1200.71 | 0 | 0 | 0
5081 | FIT | FIT Vapor P22 - PA | 73145000 | SUPORTE P/ INSTRUMENTOS EM AÇO A-36 2" AZUL RAL 5002 TIPO "L" | 0 | 1 | PC | BRUMEC | 23 | 23 | AUT-5081 | 0 | 0 | 0
2973 | FIT | FIT Vapor P22 - PA | 73072200 | TAMPÃO CAPTIVO P/ CONEXÃO 1/2"OD ASTM A276 INOX 316 TP CL 6500 PSI 8-P-316 | 8-P-316 | 2 | PC | TRIUNION | 29 | 58 | 8-P-316 | 0 | 0 | 0
5194 | FIT | FIT Vapor P22 - PA | 73041010 | TUBO ACO INOX AISI 316L A-269 TREFILADO S/ COSTURA 3063 PSI A 38 øC 12,7 X 1,24MM TI-127124-316 TRIUNION | TI-127124-316 | 3 | BR | TRIUNION | 129 | 387 | TI-127124-316 | 0 | 0 | 0
2125 | FIT | FIT Vapor P22 - PA | 84818039 | VALVULA AGULHA, ASTM A351, INOX 316, MICROFUNDIDO CF8M, CL 7000PSI, 1/2OD, F. MASTER | 0 | 2 | PC | F. MASTER | 175 | 350 | AUT-2125 | 0 | 0 | 0
2534 | GTW | Gateway DP/AS-i | 73072900 | ABRACADEIRA VERGALHAO GRAMPO U ZC 3/4 X 1/4 DP 634-2 DISPAN | DP 634-2 | 12 | PC | DISPAN | 1.2 | 14.4 | DP 634-2 | 0 | 0 | 0
5091 | GTW | Gateway DP/AS-i | 73181500 | ARRUELA LISA ZC 1/4" | DP 619 | 24 | PC | DISPAN | 0.04 | 0.96 | DP 619 | 0 | 0 | 0
1117 | GTW | Gateway DP/AS-i |  | BUCHA REDUCAO, ALUMINIO, 3/4 X 1/2 BSP | BRR 034 X 012 | 2 | PC | DAISA | 1.95 | 3.9 | BRR 034 X 012 | 0 | 0 | 0
4371 | GTW | Gateway DP/AS-i | 85444900 | CABO INSTRUMENTAÇÃO 300V, ISOL. PVC PRETO, BLIND. ELETROST. FIO DRENO, TEMP 70C, NBR 10300, CL 2 1 X 2 X 1,00mm | 0 | 200 | PC | SPAR-FLEX | 1.95 | 390 | AUT-4371 | 0 | 0 | 0
2023 | GTW | Gateway DP/AS-i | 85444900 | CABO PROFIBUS DP, 300V, ISOL. PVC VIOLETA, SHIELD, TEMP. 75 G, 22AWG, B3079A-7#, BELDEN | B3079A-7# | 200 | PC | BELDEN | 7.5 | 1500 | B3079A-7# | 0 | 0 | 0
5139 | GTW | Gateway DP/AS-i | 85444900 | CABO PROFIBUS PA, 300V, 105§C, CAPA PVC AZUL, BELDFOIL, FIO DRENO EM COBRE ESTANHADO 2 X 18AWG B3076F-BLUE BELDEN | B3076F-BLUE | 15 | M | BELDEN | 7.5 | 112.5 | L.GG3RW1 | 0 | 0 | 0
2805 | GTW | Gateway DP/AS-i | 72162100 | CANTONEIRA, ACO A36, ABAS IGUAIS, 1.1/2 X 1/4 X 6.000MM, GERDAU | 0 | 2.9 | KG | GERDAU | 4.22 | 12.238 | AUT-2805 | 0 | 0 | 0
2904 | GTW | Gateway DP/AS-i | 76090000 | CONDULETE ROSCÁVEL EM ALUMÍNIO C/ TAMPA 3/4"BSP TIPO "LB" | DVRT 034-BSP-LB | 0.75 | PC | DAISA | 6.7 | 5.025 | DVRT 034-BSP-LB | 0 | 0 | 0
2911 | GTW | Gateway DP/AS-i | 76090000 | CONDULETE ROSCÁVEL EM ALUMÍNIO C/ TAMPA 3/4"BSP TIPO "LL" | DIIRT 034-BSP-LL | 0.75 | PC | DAISA | 6.7 | 5.025 | DIIRT 034-BSP-LL | 0 | 0 | 0
4823 | GTW | Gateway DP/AS-i | 76090000 | CONDULETE ROSCÁVEL EM ALUMÍNIO C/ TAMPA 3/4"BSP TIPO "LR" | DVRT 034-BSP-LR | 0.75 | PC | DAISA | 6.7 | 5.025 | DVRT 034-BSP-LR | 0 | 0 | 0
2912 | GTW | Gateway DP/AS-i | 76090000 | CONDULETE ROSCÁVEL EM ALUMÍNIO C/ TAMPA 3/4"BSP TIPO "T" | DIIRT 034-BSP-T | 0.5 | PC | DAISA | 7.5 | 3.75 | DIIRT 034-BSP-T | 0 | 0 | 0
3436 | GTW | Gateway DP/AS-i | 76090000 | CONDULETE ROSCAVEL EM ALUMINIO C/ TAMPA 3/4BSP TIPO C DVRT 034-BSP-C DAISA | DIIRT 034-BSP-C | 1 | PC | DAISA | 6.7 | 6.7 | DIIRT 034-BSP-C | 0 | 0 | 0
4306 | GTW | Gateway DP/AS-i | 73063000 | ELETRODUTO PESADO C/ LUVA AÇO CARBONO GF NBR 5598 3/4" X 3000MM BSP | 0 | 2 | BR | CARBINOX | 32 | 64 | AUT-4306 | 0 | 0 | 0
4867 | GTW | Gateway DP/AS-i | 73072900 | LUVA GF P/ ELETRODUTO 3/4"BSP | 0 | 1 | PC | CARBINOX | 2.15 | 2.15 | AUT-4867 | 0 | 0 | 0
3274 | GTW | Gateway DP/AS-i | 73181500 | PORCA SEXTAVADA ZC 1/4" | DP 618 | 24 | PC | DISPAN | 0.06 | 1.44 | DP 618 | 0 | 0 | 0
1611 | GTW | Gateway DP/AS-i | 39174090 | PRENSA CABO HSK-K CZ RAL 7035 POLIAMIDA S/ CONTRA PORCA 1/2"NPT | 1.209.1200.71 | 4 | PC | HUMMEL | 7.8 | 31.2 | 1.209.1200.71 | 0 | 0 | 0
2534 | GTW | Gateway DP/PA | 73072900 | ABRACADEIRA VERGALHAO GRAMPO U ZC 3/4 X 1/4 DP 634-2 DISPAN | DP 634-2 | 12 | PC | DISPAN | 1.2 | 14.4 | DP 634-2 | 0 | 0 | 0
5091 | GTW | Gateway DP/PA | 73181500 | ARRUELA LISA ZC 1/4" | DP 619 | 24 | PC | DISPAN | 0.04 | 0.96 | DP 619 | 0 | 0 | 0
1117 | GTW | Gateway DP/PA |  | BUCHA REDUCAO, ALUMINIO, 3/4 X 1/2 BSP | BRR 034 X 012 | 2 | PC | DAISA | 1.95 | 3.9 | BRR 034 X 012 | 0 | 0 | 0
4371 | GTW | Gateway DP/PA | 85444900 | CABO INSTRUMENTAÇÃO 300V, ISOL. PVC PRETO, BLIND. ELETROST. FIO DRENO, TEMP 70C, NBR 10300, CL 2 1 X 2 X 1,00mm | 0 | 200 | PC | SPAR-FLEX | 1.95 | 390 | AUT-4371 | 0 | 0 | 0
2023 | GTW | Gateway DP/PA | 85444900 | CABO PROFIBUS DP, 300V, ISOL. PVC VIOLETA, SHIELD, TEMP. 75 G, 22AWG, B3079A-7#, BELDEN | B3079A-7# | 200 | PC | BELDEN | 7.5 | 1500 | B3079A-7# | 0 | 0 | 0
5139 | GTW | Gateway DP/PA | 85444900 | CABO PROFIBUS PA, 300V, 105§C, CAPA PVC AZUL, BELDFOIL, FIO DRENO EM COBRE ESTANHADO 2 X 18AWG B3076F-BLUE BELDEN | B3076F-BLUE | 15 | M | BELDEN | 7.5 | 112.5 | L.GG3RW1 | 0 | 0 | 0
2805 | GTW | Gateway DP/PA | 72162100 | CANTONEIRA, ACO A36, ABAS IGUAIS, 1.1/2 X 1/4 X 6.000MM, GERDAU | 0 | 2.9 | KG | GERDAU | 4.22 | 12.238 | AUT-2805 | 0 | 0 | 0
2904 | GTW | Gateway DP/PA | 76090000 | CONDULETE ROSCÁVEL EM ALUMÍNIO C/ TAMPA 3/4"BSP TIPO "LB" | DVRT 034-BSP-LB | 0.75 | PC | DAISA | 6.7 | 5.025 | DVRT 034-BSP-LB | 0 | 0 | 0
2911 | GTW | Gateway DP/PA | 76090000 | CONDULETE ROSCÁVEL EM ALUMÍNIO C/ TAMPA 3/4"BSP TIPO "LL" | DIIRT 034-BSP-LL | 0.75 | PC | DAISA | 6.7 | 5.025 | DIIRT 034-BSP-LL | 0 | 0 | 0
4823 | GTW | Gateway DP/PA | 76090000 | CONDULETE ROSCÁVEL EM ALUMÍNIO C/ TAMPA 3/4"BSP TIPO "LR" | DVRT 034-BSP-LR | 0.75 | PC | DAISA | 6.7 | 5.025 | DVRT 034-BSP-LR | 0 | 0 | 0
2912 | GTW | Gateway DP/PA | 76090000 | CONDULETE ROSCÁVEL EM ALUMÍNIO C/ TAMPA 3/4"BSP TIPO "T" | DIIRT 034-BSP-T | 0.5 | PC | DAISA | 7.5 | 3.75 | DIIRT 034-BSP-T | 0 | 0 | 0
3436 | GTW | Gateway DP/PA | 76090000 | CONDULETE ROSCAVEL EM ALUMINIO C/ TAMPA 3/4BSP TIPO C DVRT 034-BSP-C DAISA | DIIRT 034-BSP-C | 1 | PC | DAISA | 6.7 | 6.7 | DIIRT 034-BSP-C | 0 | 0 | 0
4306 | GTW | Gateway DP/PA | 73063000 | ELETRODUTO PESADO C/ LUVA AÇO CARBONO GF NBR 5598 3/4" X 3000MM BSP | 0 | 2 | BR | CARBINOX | 32 | 64 | AUT-4306 | 0 | 0 | 0
4867 | GTW | Gateway DP/PA | 73072900 | LUVA GF P/ ELETRODUTO 3/4"BSP | 0 | 1 | PC | CARBINOX | 2.15 | 2.15 | AUT-4867 | 0 | 0 | 0
3274 | GTW | Gateway DP/PA | 73181500 | PORCA SEXTAVADA ZC 1/4" | DP 618 | 24 | PC | DISPAN | 0.06 | 1.44 | DP 618 | 0 | 0 | 0
1611 | GTW | Gateway DP/PA | 39174090 | PRENSA CABO HSK-K CZ RAL 7035 POLIAMIDA S/ CONTRA PORCA 1/2"NPT | 1.209.1200.71 | 4 | PC | HUMMEL | 7.8 | 31.2 | 1.209.1200.71 | 0 | 0 | 0
2566 | JB | Juncion Box - I/O Fisico | 73072900 | ABRACADEIRA VERGALHAO GRAMPO U ZC 2 X 1/4 DP 634-6 DISPAN | DP 634-6 | 16 | PC | DISPAN | 2.8 | 44.8 | DP 634-6 | 0 | 0 | 0
2058 | JB | Juncion Box - I/O Fisico | 73072900 | ARRUELA ACABAMENTO, ALUMINIO, 2 BSP | AU 200 - BSP | 8 | PC | DAISA | 1.8 | 14.4 | AU 200 - BSP | 0 | 0 | 0
5091 | JB | Juncion Box - I/O Fisico | 73181500 | ARRUELA LISA ZC 1/4" | DP 619 | 32 | PC | DISPAN | 0.04 | 1.28 | DP 619 | 0 | 0 | 0
3482 | JB | Juncion Box - I/O Fisico | 73071100 | BUCHA ACABAMENTO ALUMINIO 2BSP BU-200-B DAISA | BU-200-B | 8 | PC | DAISA | 2.5 | 20 | BU-200-B | 0 | 0 | 0
6966 | JB | Juncion Box - I/O Fisico | 85444900 | CABO INSTRUMENTAÇÃO BFIC, ITA, PVC/E 105°C, NBR 10300, C/ BLIND. ELETROST. COLETIVA, FIO DRENO, 14X2X0,75MM² | 0 | 50 | M | SPAR FLEX | 16.1 | 805 | AUT-6966 | 0 | 0 | 0
2805 | JB | Juncion Box - I/O Fisico | 72162100 | CANTONEIRA, ACO A36, ABAS IGUAIS, 1.1/2 X 1/4 X 6.000MM, GERDAU | 0 | 2.9 | KG | GERDAU | 4.22 | 12.238 | AUT-2805 | 0 | 0 | 0
4646 | JB | Juncion Box - I/O Fisico | 76090000 | CONDULETE ROSCÁVEL EM ALUMÍNIO C/ TAMPA 2"BSP TIPO "LB" | DIIRT 200-BSP-LB | 3 | PC | DAISA | 28.5 | 85.5 | DIIRT 200-BSP-LB | 0 | 0 | 0
4307 | JB | Juncion Box - I/O Fisico | 73063000 | ELETRODUTO PESADO C/ LUVA AÇO CARBONO GF NBR 5598 2" X 3000MM BSP | 0 | 4 | BR | CARBINOX | 86 | 344 | AUT-4307 | 0 | 0 | 0
2831 | JB | Juncion Box - I/O Fisico | 73071910 | PORCA ACABAMENTO ALUMÍNIO 2"BSP | PU-200-BSP | 8 | PC | DAISA | 2.5 | 20 | PU-200-BSP | 0 | 0 | 0
3274 | JB | Juncion Box - I/O Fisico | 73181500 | PORCA SEXTAVADA ZC 1/4" | DP 618 | 32 | PC | DISPAN | 0.06 | 1.92 | DP 618 | 0 | 0 | 0
2566 | JB | Juncion Box - PA | 73072900 | ABRACADEIRA VERGALHAO GRAMPO U ZC 2 X 1/4 DP 634-6 DISPAN | DP 634-6 | 16 | PC | DISPAN | 2.8 | 44.8 | DP 634-6 | 0 | 0 | 0
2058 | JB | Juncion Box - PA | 73072900 | ARRUELA ACABAMENTO, ALUMINIO, 2 BSP | AU 200 - BSP | 8 | PC | DAISA | 1.8 | 14.4 | AU 200 - BSP | 0 | 0 | 0
5091 | JB | Juncion Box - PA | 73181500 | ARRUELA LISA ZC 1/4" | DP 619 | 32 | PC | DISPAN | 0.04 | 1.28 | DP 619 | 0 | 0 | 0
3482 | JB | Juncion Box - PA | 73071100 | BUCHA ACABAMENTO ALUMINIO 2BSP BU-200-B DAISA | BU-200-B | 8 | PC | DAISA | 2.5 | 20 | BU-200-B | 0 | 0 | 0
5139 | JB | Juncion Box - PA | 85444900 | CABO PROFIBUS PA, 300V, 105§C, CAPA PVC AZUL, BELDFOIL, FIO DRENO EM COBRE ESTANHADO 2 X 18AWG B3076F-BLUE BELDEN | B3076F-BLUE | 15 | M | BELDEN | 7.5 | 112.5 | L.GG3RW1 | 0 | 0 | 0
2805 | JB | Juncion Box - PA | 72162100 | CANTONEIRA, ACO A36, ABAS IGUAIS, 1.1/2 X 1/4 X 6.000MM, GERDAU | 0 | 2.9 | KG | GERDAU | 4.22 | 12.238 | AUT-2805 | 0 | 0 | 0
4646 | JB | Juncion Box - PA | 76090000 | CONDULETE ROSCÁVEL EM ALUMÍNIO C/ TAMPA 2"BSP TIPO "LB" | DIIRT 200-BSP-LB | 3 | PC | DAISA | 28.5 | 85.5 | DIIRT 200-BSP-LB | 0 | 0 | 0
4307 | JB | Juncion Box - PA | 73063000 | ELETRODUTO PESADO C/ LUVA AÇO CARBONO GF NBR 5598 2" X 3000MM BSP | 0 | 4 | BR | CARBINOX | 86 | 344 | AUT-4307 | 0 | 0 | 0
2831 | JB | Juncion Box - PA | 73071910 | PORCA ACABAMENTO ALUMÍNIO 2"BSP | PU-200-BSP | 8 | PC | DAISA | 2.5 | 20 | PU-200-BSP | 0 | 0 | 0
3274 | JB | Juncion Box - PA | 73181500 | PORCA SEXTAVADA ZC 1/4" | DP 618 | 32 | PC | DISPAN | 0.06 | 1.92 | DP 618 | 0 | 0 | 0
3778 | LIT | LIT Desaerador - Hart | 73072900 | ABRACADEIRA VERGALHAO GRAMPO U ZC 1/4 X 1/4 DP 634-0 DISPAN | DP 634-0 | 24 | PC | DISPAN | 0.65 | 15.6 | DP 634-0 | 0 | 0 | 0
2534 | LIT | LIT Desaerador - Hart | 73072900 | ABRACADEIRA VERGALHAO GRAMPO U ZC 3/4 X 1/4 DP 634-2 DISPAN | DP 634-2 | 12 | PC | DISPAN | 1.2 | 14.4 | DP 634-2 | 0 | 0 | 0
1669 | LIT | LIT Desaerador - Hart | 39269090 | ABRACADEIRA, NYLON PRETA, 2,5 X 101MM, T-18 R, HELLERMANN | T-18 R | 3 | PC | HELLERMANN | 0.04 | 0.12 | T-18 R | 0 | 0 | 0
5091 | LIT | LIT Desaerador - Hart | 73181500 | ARRUELA LISA ZC 1/4" | DP 619 | 24 | PC | DISPAN | 0.04 | 0.96 | DP 619 | 0 | 0 | 0
5091 | LIT | LIT Desaerador - Hart | 73181500 | ARRUELA LISA ZC 1/4" | DP 619 | 48 | PC | DISPAN | 0.04 | 1.92 | DP 619 | 0 | 0 | 0
1117 | LIT | LIT Desaerador - Hart |  | BUCHA REDUCAO, ALUMINIO, 3/4 X 1/2 BSP | BRR 034 X 012 | 1 | PC | DAISA | 1.95 | 1.95 | BRR 034 X 012 | 0 | 0 | 0
3080 | LIT | LIT Desaerador - Hart | 74122000 | BUJÃO C/ REBAIXO SEXTAVADO LATÃO 1/2"BSP | K008344-BC-02M | 1 | PC | NORGREN | 3.3 | 3.3 | K008344-BC-02M | 0 | 0 | 0
3585 | LIT | LIT Desaerador - Hart | 85444900 | CABO INSTRUMENTACAO BF, ISOL PVC/E 105øC, NBR 10300, C/ BLIND.ELETROST.COLETIVA FIO DRENO 1X2X0,75MMý 900400 ENERGIFLEX | 900400 | 50 | M | ENERGIFLEX | 1.7 | 85 | 900400 | 0 | 0 | 0
2805 | LIT | LIT Desaerador - Hart | 72162100 | CANTONEIRA, ACO A36, ABAS IGUAIS, 1.1/2 X 1/4 X 6.000MM, GERDAU | 0 | 2.9 | KG | GERDAU | 4.22 | 12.238 | AUT-2805 | 0 | 0 | 0
2904 | LIT | LIT Desaerador - Hart | 76090000 | CONDULETE ROSCÁVEL EM ALUMÍNIO C/ TAMPA 3/4"BSP TIPO "LB" | DVRT 034-BSP-LB | 0.75 | PC | DAISA | 6.7 | 5.025 | DVRT 034-BSP-LB | 0 | 0 | 0
2911 | LIT | LIT Desaerador - Hart | 76090000 | CONDULETE ROSCÁVEL EM ALUMÍNIO C/ TAMPA 3/4"BSP TIPO "LL" | DIIRT 034-BSP-LL | 0.75 | PC | DAISA | 6.7 | 5.025 | DIIRT 034-BSP-LL | 0 | 0 | 0
4823 | LIT | LIT Desaerador - Hart | 76090000 | CONDULETE ROSCÁVEL EM ALUMÍNIO C/ TAMPA 3/4"BSP TIPO "LR" | DVRT 034-BSP-LR | 0.75 | PC | DAISA | 6.7 | 5.025 | DVRT 034-BSP-LR | 0 | 0 | 0
2909 | LIT | LIT Desaerador - Hart | 73072200 | CONECTOR RETO MACHO ASTM A276 INOX 316 TP C CL 6500 PSI 1/2"OD X 1/2"NPT | 8-CM-8-316 | 3 | PC | TRIUNION | 27.7 | 83.1 | 8-CM-8-316 | 0 | 0 | 0
1535 | LIT | LIT Desaerador - Hart | 73072200 | CONECTOR RETO SOLDA ASTM A276 INOX 316 TP C CL 6500 PSI 1/2"OD X 1/2"SW | 0 | 2 | PC | F. MASTER | 35 | 70 | AUT-1535 | 0 | 0 | 0
1535 | LIT | LIT Desaerador - Hart | 73072200 | CONECTOR RETO SOLDA ASTM A276 INOX 316 TP C CL 6500 PSI 1/2"OD X 1/2"SW | 0 | 1 | PC | F. MASTER | 35 | 35 | AUT-1535 | 0 | 0 | 0
2300 | LIT | LIT Desaerador - Hart | 73072200 | CONECTOR RETO UNIÃO ASTM A276 INOX 316 TP C CL 6500 PSI 1/2"OD X 1/2"OD | 8-U-316 | 1 | PC | TRIUNION | 41 | 41 | 8-U-316 | 0 | 0 | 0
7163 | LIT | LIT Desaerador - Hart | 73072200 | CONECTOR TEE MACHO ASTM A351 INOX 316 TP C CL 6500PSI CF8M MICROF. LATERAIS 1/2"OD X CENTRAL 1/2"NPT | 0 | 2 | PC | F. MASTER | 58 | 116 | AUT-7163 | 0 | 0 | 0
4306 | LIT | LIT Desaerador - Hart | 73063000 | ELETRODUTO PESADO C/ LUVA AÇO CARBONO GF NBR 5598 3/4" X 3000MM BSP | 0 | 2 | BR | CARBINOX | 32 | 64 | AUT-4306 | 0 | 0 | 0
3274 | LIT | LIT Desaerador - Hart | 73181500 | PORCA SEXTAVADA ZC 1/4" | DP 618 | 24 | PC | DISPAN | 0.06 | 1.44 | DP 618 | 0 | 0 | 0
3274 | LIT | LIT Desaerador - Hart | 73181500 | PORCA SEXTAVADA ZC 1/4" | DP 618 | 48 | PC | DISPAN | 0.06 | 2.88 | DP 618 | 0 | 0 | 0
3199 | LIT | LIT Desaerador - Hart | 90262090 | POTE SELAGEM 3" A-106, SCH-80, 3000 PSI, 3 TOM. 1/2" NPT, LÍQ PEN, PINT ALUM ALTA TEMP, TH 200KG/CM² | 0 | 0 | PC | F. MASTER | 650 | 0 | AUT-3199 | 0 | 0 | 0
1611 | LIT | LIT Desaerador - Hart | 39174090 | PRENSA CABO HSK-K CZ RAL 7035 POLIAMIDA S/ CONTRA PORCA 1/2"NPT | 1.209.1200.71 | 2 | PC | HUMMEL | 7.8 | 15.6 | 1.209.1200.71 | 0 | 0 | 0
5081 | LIT | LIT Desaerador - Hart | 73145000 | SUPORTE P/ INSTRUMENTOS EM AÇO A-36 2" AZUL RAL 5002 TIPO "L" | 0 | 1 | PC | BRUMEC | 23 | 23 | AUT-5081 | 0 | 0 | 0
2973 | LIT | LIT Desaerador - Hart | 73072200 | TAMPÃO CAPTIVO P/ CONEXÃO 1/2"OD ASTM A276 INOX 316 TP CL 6500 PSI 8-P-316 | 8-P-316 | 2 | PC | TRIUNION | 29 | 58 | 8-P-316 | 0 | 0 | 0
5194 | LIT | LIT Desaerador - Hart | 73041010 | TUBO ACO INOX AISI 316L A-269 TREFILADO S/ COSTURA 3063 PSI A 38 øC 12,7 X 1,24MM TI-127124-316 TRIUNION | TI-127124-316 | 2 | BR | TRIUNION | 129 | 258 | TI-127124-316 | 0 | 0 | 0
2125 | LIT | LIT Desaerador - Hart | 84818039 | VALVULA AGULHA, ASTM A351, INOX 316, MICROFUNDIDO CF8M, CL 7000PSI, 1/2OD, F. MASTER | 0 | 2 | PC | F. MASTER | 175 | 350 | AUT-2125 | 0 | 0 | 0
3778 | LIT | LIT Desaerador - PA | 73072900 | ABRACADEIRA VERGALHAO GRAMPO U ZC 1/4 X 1/4 DP 634-0 DISPAN | DP 634-0 | 24 | PC | DISPAN | 0.65 | 15.6 | DP 634-0 | 0 | 0 | 0
2534 | LIT | LIT Desaerador - PA | 73072900 | ABRACADEIRA VERGALHAO GRAMPO U ZC 3/4 X 1/4 DP 634-2 DISPAN | DP 634-2 | 12 | PC | DISPAN | 1.2 | 14.4 | DP 634-2 | 0 | 0 | 0
1669 | LIT | LIT Desaerador - PA | 39269090 | ABRACADEIRA, NYLON PRETA, 2,5 X 101MM, T-18 R, HELLERMANN | T-18 R | 3 | PC | HELLERMANN | 0.04 | 0.12 | T-18 R | 0 | 0 | 0
5091 | LIT | LIT Desaerador - PA | 73181500 | ARRUELA LISA ZC 1/4" | DP 619 | 24 | PC | DISPAN | 0.04 | 0.96 | DP 619 | 0 | 0 | 0
5091 | LIT | LIT Desaerador - PA | 73181500 | ARRUELA LISA ZC 1/4" | DP 619 | 48 | PC | DISPAN | 0.04 | 1.92 | DP 619 | 0 | 0 | 0
1117 | LIT | LIT Desaerador - PA |  | BUCHA REDUCAO, ALUMINIO, 3/4 X 1/2 BSP | BRR 034 X 012 | 1 | PC | DAISA | 1.95 | 1.95 | BRR 034 X 012 | 0 | 0 | 0
3080 | LIT | LIT Desaerador - PA | 74122000 | BUJÃO C/ REBAIXO SEXTAVADO LATÃO 1/2"BSP | K008344-BC-02M | 1 | PC | NORGREN | 3.3 | 3.3 | K008344-BC-02M | 0 | 0 | 0
5139 | LIT | LIT Desaerador - PA | 85444900 | CABO PROFIBUS PA, 300V, 105§C, CAPA PVC AZUL, BELDFOIL, FIO DRENO EM COBRE ESTANHADO 2 X 18AWG B3076F-BLUE BELDEN | B3076F-BLUE | 15 | M | BELDEN | 7.5 | 112.5 | L.GG3RW1 | 0 | 0 | 0
2805 | LIT | LIT Desaerador - PA | 72162100 | CANTONEIRA, ACO A36, ABAS IGUAIS, 1.1/2 X 1/4 X 6.000MM, GERDAU | 0 | 2.9 | KG | GERDAU | 4.22 | 12.238 | AUT-2805 | 0 | 0 | 0
2904 | LIT | LIT Desaerador - PA | 76090000 | CONDULETE ROSCÁVEL EM ALUMÍNIO C/ TAMPA 3/4"BSP TIPO "LB" | DVRT 034-BSP-LB | 0.75 | PC | DAISA | 6.7 | 5.025 | DVRT 034-BSP-LB | 0 | 0 | 0
2911 | LIT | LIT Desaerador - PA | 76090000 | CONDULETE ROSCÁVEL EM ALUMÍNIO C/ TAMPA 3/4"BSP TIPO "LL" | DIIRT 034-BSP-LL | 0.75 | PC | DAISA | 6.7 | 5.025 | DIIRT 034-BSP-LL | 0 | 0 | 0
4823 | LIT | LIT Desaerador - PA | 76090000 | CONDULETE ROSCÁVEL EM ALUMÍNIO C/ TAMPA 3/4"BSP TIPO "LR" | DVRT 034-BSP-LR | 0.75 | PC | DAISA | 6.7 | 5.025 | DVRT 034-BSP-LR | 0 | 0 | 0
2909 | LIT | LIT Desaerador - PA | 73072200 | CONECTOR RETO MACHO ASTM A276 INOX 316 TP C CL 6500 PSI 1/2"OD X 1/2"NPT | 8-CM-8-316 | 3 | PC | TRIUNION | 27.7 | 83.1 | 8-CM-8-316 | 0 | 0 | 0
1535 | LIT | LIT Desaerador - PA | 73072200 | CONECTOR RETO SOLDA ASTM A276 INOX 316 TP C CL 6500 PSI 1/2"OD X 1/2"SW | 0 | 2 | PC | F. MASTER | 35 | 70 | AUT-1535 | 0 | 0 | 0
1535 | LIT | LIT Desaerador - PA | 73072200 | CONECTOR RETO SOLDA ASTM A276 INOX 316 TP C CL 6500 PSI 1/2"OD X 1/2"SW | 0 | 1 | PC | F. MASTER | 35 | 35 | AUT-1535 | 0 | 0 | 0
2300 | LIT | LIT Desaerador - PA | 73072200 | CONECTOR RETO UNIÃO ASTM A276 INOX 316 TP C CL 6500 PSI 1/2"OD X 1/2"OD | 8-U-316 | 1 | PC | TRIUNION | 41 | 41 | 8-U-316 | 0 | 0 | 0
7163 | LIT | LIT Desaerador - PA | 73072200 | CONECTOR TEE MACHO ASTM A351 INOX 316 TP C CL 6500PSI CF8M MICROF. LATERAIS 1/2"OD X CENTRAL 1/2"NPT | 0 | 2 | PC | F. MASTER | 58 | 116 | AUT-7163 | 0 | 0 | 0
4306 | LIT | LIT Desaerador - PA | 73063000 | ELETRODUTO PESADO C/ LUVA AÇO CARBONO GF NBR 5598 3/4" X 3000MM BSP | 0 | 2 | BR | CARBINOX | 32 | 64 | AUT-4306 | 0 | 0 | 0
3274 | LIT | LIT Desaerador - PA | 73181500 | PORCA SEXTAVADA ZC 1/4" | DP 618 | 24 | PC | DISPAN | 0.06 | 1.44 | DP 618 | 0 | 0 | 0
3274 | LIT | LIT Desaerador - PA | 73181500 | PORCA SEXTAVADA ZC 1/4" | DP 618 | 48 | PC | DISPAN | 0.06 | 2.88 | DP 618 | 0 | 0 | 0
3199 | LIT | LIT Desaerador - PA | 90262090 | POTE SELAGEM 3" A-106, SCH-80, 3000 PSI, 3 TOM. 1/2" NPT, LÍQ PEN, PINT ALUM ALTA TEMP, TH 200KG/CM² | 0 | 0 | PC | F. MASTER | 650 | 0 | AUT-3199 | 0 | 0 | 0
1611 | LIT | LIT Desaerador - PA | 39174090 | PRENSA CABO HSK-K CZ RAL 7035 POLIAMIDA S/ CONTRA PORCA 1/2"NPT | 1.209.1200.71 | 2 | PC | HUMMEL | 7.8 | 15.6 | 1.209.1200.71 | 0 | 0 | 0
5081 | LIT | LIT Desaerador - PA | 73145000 | SUPORTE P/ INSTRUMENTOS EM AÇO A-36 2" AZUL RAL 5002 TIPO "L" | 0 | 1 | PC | BRUMEC | 23 | 23 | AUT-5081 | 0 | 0 | 0
2973 | LIT | LIT Desaerador - PA | 73072200 | TAMPÃO CAPTIVO P/ CONEXÃO 1/2"OD ASTM A276 INOX 316 TP CL 6500 PSI 8-P-316 | 8-P-316 | 2 | PC | TRIUNION | 29 | 58 | 8-P-316 | 0 | 0 | 0
5194 | LIT | LIT Desaerador - PA | 73041010 | TUBO ACO INOX AISI 316L A-269 TREFILADO S/ COSTURA 3063 PSI A 38 øC 12,7 X 1,24MM TI-127124-316 TRIUNION | TI-127124-316 | 2 | BR | TRIUNION | 129 | 258 | TI-127124-316 | 0 | 0 | 0
2125 | LIT | LIT Desaerador - PA | 84818039 | VALVULA AGULHA, ASTM A351, INOX 316, MICROFUNDIDO CF8M, CL 7000PSI, 1/2OD, F. MASTER | 0 | 2 | PC | F. MASTER | 175 | 350 | AUT-2125 | 0 | 0 | 0
3778 | LIT | LIT Diferencial - Hart | 73072900 | ABRACADEIRA VERGALHAO GRAMPO U ZC 1/4 X 1/4 DP 634-0 DISPAN | DP 634-0 | 24 | PC | DISPAN | 0.65 | 15.6 | DP 634-0 | 0 | 0 | 0
2534 | LIT | LIT Diferencial - Hart | 73072900 | ABRACADEIRA VERGALHAO GRAMPO U ZC 3/4 X 1/4 DP 634-2 DISPAN | DP 634-2 | 12 | PC | DISPAN | 1.2 | 14.4 | DP 634-2 | 0 | 0 | 0
1669 | LIT | LIT Diferencial - Hart | 39269090 | ABRACADEIRA, NYLON PRETA, 2,5 X 101MM, T-18 R, HELLERMANN | T-18 R | 3 | PC | HELLERMANN | 0.04 | 0.12 | T-18 R | 0 | 0 | 0
5091 | LIT | LIT Diferencial - Hart | 73181500 | ARRUELA LISA ZC 1/4" | DP 619 | 24 | PC | DISPAN | 0.04 | 0.96 | DP 619 | 0 | 0 | 0
5091 | LIT | LIT Diferencial - Hart | 73181500 | ARRUELA LISA ZC 1/4" | DP 619 | 48 | PC | DISPAN | 0.04 | 1.92 | DP 619 | 0 | 0 | 0
1117 | LIT | LIT Diferencial - Hart |  | BUCHA REDUCAO, ALUMINIO, 3/4 X 1/2 BSP | BRR 034 X 012 | 1 | PC | DAISA | 1.95 | 1.95 | BRR 034 X 012 | 0 | 0 | 0
3080 | LIT | LIT Diferencial - Hart | 74122000 | BUJÃO C/ REBAIXO SEXTAVADO LATÃO 1/2"BSP | K008344-BC-02M | 1 | PC | NORGREN | 3.3 | 3.3 | K008344-BC-02M | 0 | 0 | 0
3585 | LIT | LIT Diferencial - Hart | 85444900 | CABO INSTRUMENTACAO BF, ISOL PVC/E 105øC, NBR 10300, C/ BLIND.ELETROST.COLETIVA FIO DRENO 1X2X0,75MMý 900400 ENERGIFLEX | 900400 | 50 | M | ENERGIFLEX | 1.7 | 85 | 900400 | 0 | 0 | 0
2805 | LIT | LIT Diferencial - Hart | 72162100 | CANTONEIRA, ACO A36, ABAS IGUAIS, 1.1/2 X 1/4 X 6.000MM, GERDAU | 0 | 2.9 | KG | GERDAU | 4.22 | 12.238 | AUT-2805 | 0 | 0 | 0
2904 | LIT | LIT Diferencial - Hart | 76090000 | CONDULETE ROSCÁVEL EM ALUMÍNIO C/ TAMPA 3/4"BSP TIPO "LB" | DVRT 034-BSP-LB | 0.75 | PC | DAISA | 6.7 | 5.025 | DVRT 034-BSP-LB | 0 | 0 | 0
2911 | LIT | LIT Diferencial - Hart | 76090000 | CONDULETE ROSCÁVEL EM ALUMÍNIO C/ TAMPA 3/4"BSP TIPO "LL" | DIIRT 034-BSP-LL | 0.75 | PC | DAISA | 6.7 | 5.025 | DIIRT 034-BSP-LL | 0 | 0 | 0
4823 | LIT | LIT Diferencial - Hart | 76090000 | CONDULETE ROSCÁVEL EM ALUMÍNIO C/ TAMPA 3/4"BSP TIPO "LR" | DVRT 034-BSP-LR | 0.75 | PC | DAISA | 6.7 | 5.025 | DVRT 034-BSP-LR | 0 | 0 | 0
2909 | LIT | LIT Diferencial - Hart | 73072200 | CONECTOR RETO MACHO ASTM A276 INOX 316 TP C CL 6500 PSI 1/2"OD X 1/2"NPT | 8-CM-8-316 | 4 | PC | TRIUNION | 27.7 | 110.8 | 8-CM-8-316 | 0 | 0 | 0
2300 | LIT | LIT Diferencial - Hart | 73072200 | CONECTOR RETO UNIÃO ASTM A276 INOX 316 TP C CL 6500 PSI 1/2"OD X 1/2"OD | 8-U-316 | 1 | PC | TRIUNION | 41 | 41 | 8-U-316 | 0 | 0 | 0
2864 | LIT | LIT Diferencial - Hart | 73072200 | CONECTOR TEE UNIÃO ASTM A351 INOX 316 TP C CL 6500PSI CF8M MICROFUNDIDO 1/2"OD | 0 | 2 | PC | F. MASTER | 65 | 130 | AUT-2864 | 0 | 0 | 0
4306 | LIT | LIT Diferencial - Hart | 73063000 | ELETRODUTO PESADO C/ LUVA AÇO CARBONO GF NBR 5598 3/4" X 3000MM BSP | 0 | 2 | BR | CARBINOX | 32 | 64 | AUT-4306 | 0 | 0 | 0
3316 | LIT | LIT Diferencial - Hart | 0 | MEIA LUVA 3000PSI A-105 1/2" SW AÇO CARBONO | AÇO CARBONO | 2 | PC | DIVERSOS | 5.5 | 11 | AÇO CARBONO | 0 | 0 | 0
1900 | LIT | LIT Diferencial - Hart | 73072200 | NIPLE DUPLO SEXTAVADO ASTM A276 INOX 316 TP C CL 6500 PSI 1/2"NPT | 8-NI-316 | 3 | PC | TRIUNION | 27 | 81 | 8-NI-316 | 0 | 0 | 0
3274 | LIT | LIT Diferencial - Hart | 73181500 | PORCA SEXTAVADA ZC 1/4" | DP 618 | 24 | PC | DISPAN | 0.06 | 1.44 | DP 618 | 0 | 0 | 0
3274 | LIT | LIT Diferencial - Hart | 73181500 | PORCA SEXTAVADA ZC 1/4" | DP 618 | 48 | PC | DISPAN | 0.06 | 2.88 | DP 618 | 0 | 0 | 0
3199 | LIT | LIT Diferencial - Hart | 90262090 | POTE SELAGEM 3" A-106, SCH-80, 3000 PSI, 3 TOM. 1/2" NPT, LÍQ PEN, PINT ALUM ALTA TEMP, TH 200KG/CM² | 0 | 0 | PC | F. MASTER | 650 | 0 | AUT-3199 | 0 | 0 | 0
1611 | LIT | LIT Diferencial - Hart | 39174090 | PRENSA CABO HSK-K CZ RAL 7035 POLIAMIDA S/ CONTRA PORCA 1/2"NPT | 1.209.1200.71 | 2 | PC | HUMMEL | 7.8 | 15.6 | 1.209.1200.71 | 0 | 0 | 0
5081 | LIT | LIT Diferencial - Hart | 73145000 | SUPORTE P/ INSTRUMENTOS EM AÇO A-36 2" AZUL RAL 5002 TIPO "L" | 0 | 1 | PC | BRUMEC | 23 | 23 | AUT-5081 | 0 | 0 | 0
2973 | LIT | LIT Diferencial - Hart | 73072200 | TAMPÃO CAPTIVO P/ CONEXÃO 1/2"OD ASTM A276 INOX 316 TP CL 6500 PSI 8-P-316 | 8-P-316 | 2 | PC | TRIUNION | 29 | 58 | 8-P-316 | 0 | 0 | 0
5194 | LIT | LIT Diferencial - Hart | 73041010 | TUBO ACO INOX AISI 316L A-269 TREFILADO S/ COSTURA 3063 PSI A 38 øC 12,7 X 1,24MM TI-127124-316 TRIUNION | TI-127124-316 | 2 | BR | TRIUNION | 129 | 258 | TI-127124-316 | 0 | 0 | 0
2125 | LIT | LIT Diferencial - Hart | 84818039 | VALVULA AGULHA, ASTM A351, INOX 316, MICROFUNDIDO CF8M, CL 7000PSI, 1/2OD, F. MASTER | 0 | 4 | PC | F. MASTER | 175 | 700 | AUT-2125 | 0 | 0 | 0
3778 | LIT | LIT Diferencial - PA | 73072900 | ABRACADEIRA VERGALHAO GRAMPO U ZC 1/4 X 1/4 DP 634-0 DISPAN | DP 634-0 | 24 | PC | DISPAN | 0.65 | 15.6 | DP 634-0 | 0 | 0 | 0
2534 | LIT | LIT Diferencial - PA | 73072900 | ABRACADEIRA VERGALHAO GRAMPO U ZC 3/4 X 1/4 DP 634-2 DISPAN | DP 634-2 | 12 | PC | DISPAN | 1.2 | 14.4 | DP 634-2 | 0 | 0 | 0
1669 | LIT | LIT Diferencial - PA | 39269090 | ABRACADEIRA, NYLON PRETA, 2,5 X 101MM, T-18 R, HELLERMANN | T-18 R | 3 | PC | HELLERMANN | 0.04 | 0.12 | T-18 R | 0 | 0 | 0
5091 | LIT | LIT Diferencial - PA | 73181500 | ARRUELA LISA ZC 1/4" | DP 619 | 24 | PC | DISPAN | 0.04 | 0.96 | DP 619 | 0 | 0 | 0
5091 | LIT | LIT Diferencial - PA | 73181500 | ARRUELA LISA ZC 1/4" | DP 619 | 48 | PC | DISPAN | 0.04 | 1.92 | DP 619 | 0 | 0 | 0
1117 | LIT | LIT Diferencial - PA |  | BUCHA REDUCAO, ALUMINIO, 3/4 X 1/2 BSP | BRR 034 X 012 | 1 | PC | DAISA | 1.95 | 1.95 | BRR 034 X 012 | 0 | 0 | 0
3080 | LIT | LIT Diferencial - PA | 74122000 | BUJÃO C/ REBAIXO SEXTAVADO LATÃO 1/2"BSP | K008344-BC-02M | 1 | PC | NORGREN | 3.3 | 3.3 | K008344-BC-02M | 0 | 0 | 0
5139 | LIT | LIT Diferencial - PA | 85444900 | CABO PROFIBUS PA, 300V, 105§C, CAPA PVC AZUL, BELDFOIL, FIO DRENO EM COBRE ESTANHADO 2 X 18AWG B3076F-BLUE BELDEN | B3076F-BLUE | 15 | M | BELDEN | 7.5 | 112.5 | L.GG3RW1 | 0 | 0 | 0
2805 | LIT | LIT Diferencial - PA | 72162100 | CANTONEIRA, ACO A36, ABAS IGUAIS, 1.1/2 X 1/4 X 6.000MM, GERDAU | 0 | 2.9 | KG | GERDAU | 4.22 | 12.238 | AUT-2805 | 0 | 0 | 0
2904 | LIT | LIT Diferencial - PA | 76090000 | CONDULETE ROSCÁVEL EM ALUMÍNIO C/ TAMPA 3/4"BSP TIPO "LB" | DVRT 034-BSP-LB | 0.75 | PC | DAISA | 6.7 | 5.025 | DVRT 034-BSP-LB | 0 | 0 | 0
2911 | LIT | LIT Diferencial - PA | 76090000 | CONDULETE ROSCÁVEL EM ALUMÍNIO C/ TAMPA 3/4"BSP TIPO "LL" | DIIRT 034-BSP-LL | 0.75 | PC | DAISA | 6.7 | 5.025 | DIIRT 034-BSP-LL | 0 | 0 | 0
4823 | LIT | LIT Diferencial - PA | 76090000 | CONDULETE ROSCÁVEL EM ALUMÍNIO C/ TAMPA 3/4"BSP TIPO "LR" | DVRT 034-BSP-LR | 0.75 | PC | DAISA | 6.7 | 5.025 | DVRT 034-BSP-LR | 0 | 0 | 0
2909 | LIT | LIT Diferencial - PA | 73072200 | CONECTOR RETO MACHO ASTM A276 INOX 316 TP C CL 6500 PSI 1/2"OD X 1/2"NPT | 8-CM-8-316 | 4 | PC | TRIUNION | 27.7 | 110.8 | 8-CM-8-316 | 0 | 0 | 0
2300 | LIT | LIT Diferencial - PA | 73072200 | CONECTOR RETO UNIÃO ASTM A276 INOX 316 TP C CL 6500 PSI 1/2"OD X 1/2"OD | 8-U-316 | 1 | PC | TRIUNION | 41 | 41 | 8-U-316 | 0 | 0 | 0
2864 | LIT | LIT Diferencial - PA | 73072200 | CONECTOR TEE UNIÃO ASTM A351 INOX 316 TP C CL 6500PSI CF8M MICROFUNDIDO 1/2"OD | 0 | 2 | PC | F. MASTER | 65 | 130 | AUT-2864 | 0 | 0 | 0
4306 | LIT | LIT Diferencial - PA | 73063000 | ELETRODUTO PESADO C/ LUVA AÇO CARBONO GF NBR 5598 3/4" X 3000MM BSP | 0 | 2 | BR | CARBINOX | 32 | 64 | AUT-4306 | 0 | 0 | 0
3316 | LIT | LIT Diferencial - PA | 0 | MEIA LUVA 3000PSI A-105 1/2" SW AÇO CARBONO | AÇO CARBONO | 2 | PC | DIVERSOS | 5.5 | 11 | AÇO CARBONO | 0 | 0 | 0
1900 | LIT | LIT Diferencial - PA | 73072200 | NIPLE DUPLO SEXTAVADO ASTM A276 INOX 316 TP C CL 6500 PSI 1/2"NPT | 8-NI-316 | 3 | PC | TRIUNION | 27 | 81 | 8-NI-316 | 0 | 0 | 0
3274 | LIT | LIT Diferencial - PA | 73181500 | PORCA SEXTAVADA ZC 1/4" | DP 618 | 24 | PC | DISPAN | 0.06 | 1.44 | DP 618 | 0 | 0 | 0
3274 | LIT | LIT Diferencial - PA | 73181500 | PORCA SEXTAVADA ZC 1/4" | DP 618 | 48 | PC | DISPAN | 0.06 | 2.88 | DP 618 | 0 | 0 | 0
3199 | LIT | LIT Diferencial - PA | 90262090 | POTE SELAGEM 3" A-106, SCH-80, 3000 PSI, 3 TOM. 1/2" NPT, LÍQ PEN, PINT ALUM ALTA TEMP, TH 200KG/CM² | 0 | 0 | PC | F. MASTER | 650 | 0 | AUT-3199 | 0 | 0 | 0
1611 | LIT | LIT Diferencial - PA | 39174090 | PRENSA CABO HSK-K CZ RAL 7035 POLIAMIDA S/ CONTRA PORCA 1/2"NPT | 1.209.1200.71 | 2 | PC | HUMMEL | 7.8 | 15.6 | 1.209.1200.71 | 0 | 0 | 0
5081 | LIT | LIT Diferencial - PA | 73145000 | SUPORTE P/ INSTRUMENTOS EM AÇO A-36 2" AZUL RAL 5002 TIPO "L" | 0 | 1 | PC | BRUMEC | 23 | 23 | AUT-5081 | 0 | 0 | 0
2973 | LIT | LIT Diferencial - PA | 73072200 | TAMPÃO CAPTIVO P/ CONEXÃO 1/2"OD ASTM A276 INOX 316 TP CL 6500 PSI 8-P-316 | 8-P-316 | 2 | PC | TRIUNION | 29 | 58 | 8-P-316 | 0 | 0 | 0
5194 | LIT | LIT Diferencial - PA | 73041010 | TUBO ACO INOX AISI 316L A-269 TREFILADO S/ COSTURA 3063 PSI A 38 øC 12,7 X 1,24MM TI-127124-316 TRIUNION | TI-127124-316 | 2 | BR | TRIUNION | 129 | 258 | TI-127124-316 | 0 | 0 | 0
2125 | LIT | LIT Diferencial - PA | 84818039 | VALVULA AGULHA, ASTM A351, INOX 316, MICROFUNDIDO CF8M, CL 7000PSI, 1/2OD, F. MASTER | 0 | 4 | PC | F. MASTER | 175 | 700 | AUT-2125 | 0 | 0 | 0
3778 | LIT | LIT Diferencial Exd - Hart | 73072900 | ABRACADEIRA VERGALHAO GRAMPO U ZC 1/4 X 1/4 DP 634-0 DISPAN | DP 634-0 | 24 | PC | DISPAN | 0.65 | 15.6 | DP 634-0 | 0 | 0 | 0
2534 | LIT | LIT Diferencial Exd - Hart | 73072900 | ABRACADEIRA VERGALHAO GRAMPO U ZC 3/4 X 1/4 DP 634-2 DISPAN | DP 634-2 | 12 | PC | DISPAN | 1.2 | 14.4 | DP 634-2 | 0 | 0 | 0
1669 | LIT | LIT Diferencial Exd - Hart | 39269090 | ABRACADEIRA, NYLON PRETA, 2,5 X 101MM, T-18 R, HELLERMANN | T-18 R | 3 | PC | HELLERMANN | 0.04 | 0.12 | T-18 R | 0 | 0 | 0
5091 | LIT | LIT Diferencial Exd - Hart | 73181500 | ARRUELA LISA ZC 1/4" | DP 619 | 24 | PC | DISPAN | 0.04 | 0.96 | DP 619 | 0 | 0 | 0
5091 | LIT | LIT Diferencial Exd - Hart | 73181500 | ARRUELA LISA ZC 1/4" | DP 619 | 48 | PC | DISPAN | 0.04 | 1.92 | DP 619 | 0 | 0 | 0
83 | LIT | LIT Diferencial Exd - Hart |  | BUCHA REDUÇÃO EX-D FERRO NODULAR GF 3/4" X 1/2" NPT | CX / BRD-21 FG | 1 | PC | TELBRA | 4.8 | 4.8 | CX / BRD-21 FG | 0 | 0 | 0
3080 | LIT | LIT Diferencial Exd - Hart | 74122000 | BUJÃO C/ REBAIXO SEXTAVADO LATÃO 1/2"BSP | K008344-BC-02M | 1 | PC | NORGREN | 3.3 | 3.3 | K008344-BC-02M | 0 | 0 | 0
3585 | LIT | LIT Diferencial Exd - Hart | 85444900 | CABO INSTRUMENTACAO BF, ISOL PVC/E 105øC, NBR 10300, C/ BLIND.ELETROST.COLETIVA FIO DRENO 1X2X0,75MMý 900400 ENERGIFLEX | 900400 | 50 | M | ENERGIFLEX | 1.7 | 85 | 900400 | 0 | 0 | 0
2805 | LIT | LIT Diferencial Exd - Hart | 72162100 | CANTONEIRA, ACO A36, ABAS IGUAIS, 1.1/2 X 1/4 X 6.000MM, GERDAU | 0 | 2.9 | KG | GERDAU | 4.22 | 12.238 | AUT-2805 | 0 | 0 | 0
3738 | LIT | LIT Diferencial Exd - Hart | 73071100 | CONDULETE ROSCÁVEL EM ALUMÍNIO FUNDIDO EX-D C/ TAMPA 3/4"NPT TIPO "LB" | TCLEX/2-LB | 0.75 | PC | TELBRA | 27 | 20.25 | TCLEX/2-LB | 0 | 0 | 0
1710 | LIT | LIT Diferencial Exd - Hart | 73071100 | CONDULETE ROSCÁVEL EM ALUMÍNIO FUNDIDO EX-D C/ TAMPA 3/4"NPT TIPO "LL" | TCLEX/2-LL | 0.75 | PC | TELBRA | 27 | 20.25 | TCLEX/2-LL | 0 | 0 | 0
1715 | LIT | LIT Diferencial Exd - Hart | 73071100 | CONDULETE ROSCÁVEL EM ALUMÍNIO FUNDIDO EX-D C/ TAMPA 3/4"NPT TIPO "LR" | TCLEX/2-LR | 0.75 | PC | TELBRA | 27 | 20.25 | TCLEX/2-LR | 0 | 0 | 0
2909 | LIT | LIT Diferencial Exd - Hart | 73072200 | CONECTOR RETO MACHO ASTM A276 INOX 316 TP C CL 6500 PSI 1/2"OD X 1/2"NPT | 8-CM-8-316 | 4 | PC | TRIUNION | 27.7 | 110.8 | 8-CM-8-316 | 0 | 0 | 0
2300 | LIT | LIT Diferencial Exd - Hart | 73072200 | CONECTOR RETO UNIÃO ASTM A276 INOX 316 TP C CL 6500 PSI 1/2"OD X 1/2"OD | 8-U-316 | 1 | PC | TRIUNION | 41 | 41 | 8-U-316 | 0 | 0 | 0
2864 | LIT | LIT Diferencial Exd - Hart | 73072200 | CONECTOR TEE UNIÃO ASTM A351 INOX 316 TP C CL 6500PSI CF8M MICROFUNDIDO 1/2"OD | 0 | 2 | PC | F. MASTER | 65 | 130 | AUT-2864 | 0 | 0 | 0
3417 | LIT | LIT Diferencial Exd - Hart | 73063000 | ELETRODUTO PESADO C/ LUVA AÇO CARBONO GF EX-D NBR 5597 3/4" X 3000MM NPT | 0 | 2 | BR | CARBINOX | 33.47 | 66.94 | AUT-3417 | 0 | 0 | 0
3316 | LIT | LIT Diferencial Exd - Hart | 0 | MEIA LUVA 3000PSI A-105 1/2" SW AÇO CARBONO | AÇO CARBONO | 2 | PC | DIVERSOS | 5.5 | 11 | AÇO CARBONO | 0 | 0 | 0
1900 | LIT | LIT Diferencial Exd - Hart | 73072200 | NIPLE DUPLO SEXTAVADO ASTM A276 INOX 316 TP C CL 6500 PSI 1/2"NPT | 8-NI-316 | 3 | PC | TRIUNION | 27 | 81 | 8-NI-316 | 0 | 0 | 0
1965 | LIT | LIT Diferencial Exd - Hart | 73071100 | NIPLE LONGO EX-D AÇO 1010/1020 GF CERT. 1/2"NPT | CX / NL-1 FG | 1 | PC | CONEX | 5.5 | 5.5 | CX / NL-1 FG | 0 | 0 | 0
3274 | LIT | LIT Diferencial Exd - Hart | 73181500 | PORCA SEXTAVADA ZC 1/4" | DP 618 | 24 | PC | DISPAN | 0.06 | 1.44 | DP 618 | 0 | 0 | 0
3274 | LIT | LIT Diferencial Exd - Hart | 73181500 | PORCA SEXTAVADA ZC 1/4" | DP 618 | 48 | PC | DISPAN | 0.06 | 2.88 | DP 618 | 0 | 0 | 0
3199 | LIT | LIT Diferencial Exd - Hart | 90262090 | POTE SELAGEM 3" A-106, SCH-80, 3000 PSI, 3 TOM. 1/2" NPT, LÍQ PEN, PINT ALUM ALTA TEMP, TH 200KG/CM² | 0 | 0 | PC | F. MASTER | 650 | 0 | AUT-3199 | 0 | 0 | 0
5081 | LIT | LIT Diferencial Exd - Hart | 73145000 | SUPORTE P/ INSTRUMENTOS EM AÇO A-36 2" AZUL RAL 5002 TIPO "L" | 0 | 1 | PC | BRUMEC | 23 | 23 | AUT-5081 | 0 | 0 | 0
2973 | LIT | LIT Diferencial Exd - Hart | 73072200 | TAMPÃO CAPTIVO P/ CONEXÃO 1/2"OD ASTM A276 INOX 316 TP CL 6500 PSI 8-P-316 | 8-P-316 | 2 | PC | TRIUNION | 29 | 58 | 8-P-316 | 0 | 0 | 0
5194 | LIT | LIT Diferencial Exd - Hart | 73041010 | TUBO ACO INOX AISI 316L A-269 TREFILADO S/ COSTURA 3063 PSI A 38 øC 12,7 X 1,24MM TI-127124-316 TRIUNION | TI-127124-316 | 2 | BR | TRIUNION | 129 | 258 | TI-127124-316 | 0 | 0 | 0
5147 | LIT | LIT Diferencial Exd - Hart | 83079000 | TUBO FLEXÍVEL SANFONIZADO TOMBACK EX-D MACHO / UNIÃO FÊMEA 1/2"NPT X 400MM | FTMUM-12400-NPT | 1 | PC | S.P.T.F | 155 | 155 | FTMUM-12400-NPT | 0 | 0 | 0
4834 | LIT | LIT Diferencial Exd - Hart | 73071100 | UNIDADE SELADORA VERT. / HOR. EX-D ALUMÍNIO REFORÇADO G.F CERT. NBR 5363 1/2" NPT | TUSX-1/1 | 1 | PC | TELBRA | 28 | 28 | TUSX-1/1 | 0 | 0 | 0
2125 | LIT | LIT Diferencial Exd - Hart | 84818039 | VALVULA AGULHA, ASTM A351, INOX 316, MICROFUNDIDO CF8M, CL 7000PSI, 1/2OD, F. MASTER | 0 | 4 | PC | F. MASTER | 175 | 700 | AUT-2125 | 0 | 0 | 0
3778 | LIT | LIT Diferencial Exd - PA | 73072900 | ABRACADEIRA VERGALHAO GRAMPO U ZC 1/4 X 1/4 DP 634-0 DISPAN | DP 634-0 | 24 | PC | DISPAN | 0.65 | 15.6 | DP 634-0 | 0 | 0 | 0
2534 | LIT | LIT Diferencial Exd - PA | 73072900 | ABRACADEIRA VERGALHAO GRAMPO U ZC 3/4 X 1/4 DP 634-2 DISPAN | DP 634-2 | 12 | PC | DISPAN | 1.2 | 14.4 | DP 634-2 | 0 | 0 | 0
1669 | LIT | LIT Diferencial Exd - PA | 39269090 | ABRACADEIRA, NYLON PRETA, 2,5 X 101MM, T-18 R, HELLERMANN | T-18 R | 3 | PC | HELLERMANN | 0.04 | 0.12 | T-18 R | 0 | 0 | 0
5091 | LIT | LIT Diferencial Exd - PA | 73181500 | ARRUELA LISA ZC 1/4" | DP 619 | 24 | PC | DISPAN | 0.04 | 0.96 | DP 619 | 0 | 0 | 0
5091 | LIT | LIT Diferencial Exd - PA | 73181500 | ARRUELA LISA ZC 1/4" | DP 619 | 48 | PC | DISPAN | 0.04 | 1.92 | DP 619 | 0 | 0 | 0
83 | LIT | LIT Diferencial Exd - PA |  | BUCHA REDUÇÃO EX-D FERRO NODULAR GF 3/4" X 1/2" NPT | CX / BRD-21 FG | 1 | PC | TELBRA | 4.8 | 4.8 | CX / BRD-21 FG | 0 | 0 | 0
3080 | LIT | LIT Diferencial Exd - PA | 74122000 | BUJÃO C/ REBAIXO SEXTAVADO LATÃO 1/2"BSP | K008344-BC-02M | 1 | PC | NORGREN | 3.3 | 3.3 | K008344-BC-02M | 0 | 0 | 0
5139 | LIT | LIT Diferencial Exd - PA | 85444900 | CABO PROFIBUS PA, 300V, 105§C, CAPA PVC AZUL, BELDFOIL, FIO DRENO EM COBRE ESTANHADO 2 X 18AWG B3076F-BLUE BELDEN | B3076F-BLUE | 15 | M | BELDEN | 7.5 | 112.5 | L.GG3RW1 | 0 | 0 | 0
2805 | LIT | LIT Diferencial Exd - PA | 72162100 | CANTONEIRA, ACO A36, ABAS IGUAIS, 1.1/2 X 1/4 X 6.000MM, GERDAU | 0 | 2.9 | KG | GERDAU | 4.22 | 12.238 | AUT-2805 | 0 | 0 | 0
3738 | LIT | LIT Diferencial Exd - PA | 73071100 | CONDULETE ROSCÁVEL EM ALUMÍNIO FUNDIDO EX-D C/ TAMPA 3/4"NPT TIPO "LB" | TCLEX/2-LB | 0.75 | PC | TELBRA | 27 | 20.25 | TCLEX/2-LB | 0 | 0 | 0
1710 | LIT | LIT Diferencial Exd - PA | 73071100 | CONDULETE ROSCÁVEL EM ALUMÍNIO FUNDIDO EX-D C/ TAMPA 3/4"NPT TIPO "LL" | TCLEX/2-LL | 0.75 | PC | TELBRA | 27 | 20.25 | TCLEX/2-LL | 0 | 0 | 0
1715 | LIT | LIT Diferencial Exd - PA | 73071100 | CONDULETE ROSCÁVEL EM ALUMÍNIO FUNDIDO EX-D C/ TAMPA 3/4"NPT TIPO "LR" | TCLEX/2-LR | 0.75 | PC | TELBRA | 27 | 20.25 | TCLEX/2-LR | 0 | 0 | 0
2909 | LIT | LIT Diferencial Exd - PA | 73072200 | CONECTOR RETO MACHO ASTM A276 INOX 316 TP C CL 6500 PSI 1/2"OD X 1/2"NPT | 8-CM-8-316 | 4 | PC | TRIUNION | 27.7 | 110.8 | 8-CM-8-316 | 0 | 0 | 0
2300 | LIT | LIT Diferencial Exd - PA | 73072200 | CONECTOR RETO UNIÃO ASTM A276 INOX 316 TP C CL 6500 PSI 1/2"OD X 1/2"OD | 8-U-316 | 1 | PC | TRIUNION | 41 | 41 | 8-U-316 | 0 | 0 | 0
2864 | LIT | LIT Diferencial Exd - PA | 73072200 | CONECTOR TEE UNIÃO ASTM A351 INOX 316 TP C CL 6500PSI CF8M MICROFUNDIDO 1/2"OD | 0 | 2 | PC | F. MASTER | 65 | 130 | AUT-2864 | 0 | 0 | 0
3417 | LIT | LIT Diferencial Exd - PA | 73063000 | ELETRODUTO PESADO C/ LUVA AÇO CARBONO GF EX-D NBR 5597 3/4" X 3000MM NPT | 0 | 2 | BR | CARBINOX | 33.47 | 66.94 | AUT-3417 | 0 | 0 | 0
3316 | LIT | LIT Diferencial Exd - PA | 0 | MEIA LUVA 3000PSI A-105 1/2" SW AÇO CARBONO | AÇO CARBONO | 2 | PC | DIVERSOS | 5.5 | 11 | AÇO CARBONO | 0 | 0 | 0
1900 | LIT | LIT Diferencial Exd - PA | 73072200 | NIPLE DUPLO SEXTAVADO ASTM A276 INOX 316 TP C CL 6500 PSI 1/2"NPT | 8-NI-316 | 3 | PC | TRIUNION | 27 | 81 | 8-NI-316 | 0 | 0 | 0
1965 | LIT | LIT Diferencial Exd - PA | 73071100 | NIPLE LONGO EX-D AÇO 1010/1020 GF CERT. 1/2"NPT | CX / NL-1 FG | 1 | PC | CONEX | 5.5 | 5.5 | CX / NL-1 FG | 0 | 0 | 0
3274 | LIT | LIT Diferencial Exd - PA | 73181500 | PORCA SEXTAVADA ZC 1/4" | DP 618 | 24 | PC | DISPAN | 0.06 | 1.44 | DP 618 | 0 | 0 | 0
3274 | LIT | LIT Diferencial Exd - PA | 73181500 | PORCA SEXTAVADA ZC 1/4" | DP 618 | 48 | PC | DISPAN | 0.06 | 2.88 | DP 618 | 0 | 0 | 0
3199 | LIT | LIT Diferencial Exd - PA | 90262090 | POTE SELAGEM 3" A-106, SCH-80, 3000 PSI, 3 TOM. 1/2" NPT, LÍQ PEN, PINT ALUM ALTA TEMP, TH 200KG/CM² | 0 | 0 | PC | F. MASTER | 650 | 0 | AUT-3199 | 0 | 0 | 0
5081 | LIT | LIT Diferencial Exd - PA | 73145000 | SUPORTE P/ INSTRUMENTOS EM AÇO A-36 2" AZUL RAL 5002 TIPO "L" | 0 | 1 | PC | BRUMEC | 23 | 23 | AUT-5081 | 0 | 0 | 0
2973 | LIT | LIT Diferencial Exd - PA | 73072200 | TAMPÃO CAPTIVO P/ CONEXÃO 1/2"OD ASTM A276 INOX 316 TP CL 6500 PSI 8-P-316 | 8-P-316 | 2 | PC | TRIUNION | 29 | 58 | 8-P-316 | 0 | 0 | 0
5194 | LIT | LIT Diferencial Exd - PA | 73041010 | TUBO ACO INOX AISI 316L A-269 TREFILADO S/ COSTURA 3063 PSI A 38 øC 12,7 X 1,24MM TI-127124-316 TRIUNION | TI-127124-316 | 2 | BR | TRIUNION | 129 | 258 | TI-127124-316 | 0 | 0 | 0
5147 | LIT | LIT Diferencial Exd - PA | 83079000 | TUBO FLEXÍVEL SANFONIZADO TOMBACK EX-D MACHO / UNIÃO FÊMEA 1/2"NPT X 400MM | FTMUM-12400-NPT | 1 | PC | S.P.T.F | 155 | 155 | FTMUM-12400-NPT | 0 | 0 | 0
4834 | LIT | LIT Diferencial Exd - PA | 73071100 | UNIDADE SELADORA VERT. / HOR. EX-D ALUMÍNIO REFORÇADO G.F CERT. NBR 5363 1/2" NPT | TUSX-1/1 | 1 | PC | TELBRA | 28 | 28 | TUSX-1/1 | 0 | 0 | 0
2125 | LIT | LIT Diferencial Exd - PA | 84818039 | VALVULA AGULHA, ASTM A351, INOX 316, MICROFUNDIDO CF8M, CL 7000PSI, 1/2OD, F. MASTER | 0 | 4 | PC | F. MASTER | 175 | 700 | AUT-2125 | 0 | 0 | 0
2534 | LIT | LIT Dorna - Hart | 73072900 | ABRACADEIRA VERGALHAO GRAMPO U ZC 3/4 X 1/4 DP 634-2 DISPAN | DP 634-2 | 12 | PC | DISPAN | 1.2 | 14.4 | DP 634-2 | 0 | 0 | 0
1669 | LIT | LIT Dorna - Hart | 39269090 | ABRACADEIRA, NYLON PRETA, 2,5 X 101MM, T-18 R, HELLERMANN | T-18 R | 3 | PC | HELLERMANN | 0.04 | 0.12 | T-18 R | 0 | 0 | 0
5091 | LIT | LIT Dorna - Hart | 73181500 | ARRUELA LISA ZC 1/4" | DP 619 | 24 | PC | DISPAN | 0.04 | 0.96 | DP 619 | 0 | 0 | 0
1117 | LIT | LIT Dorna - Hart |  | BUCHA REDUCAO, ALUMINIO, 3/4 X 1/2 BSP | BRR 034 X 012 | 1 | PC | DAISA | 1.95 | 1.95 | BRR 034 X 012 | 0 | 0 | 0
3080 | LIT | LIT Dorna - Hart | 74122000 | BUJÃO C/ REBAIXO SEXTAVADO LATÃO 1/2"BSP | K008344-BC-02M | 1 | PC | NORGREN | 3.3 | 3.3 | K008344-BC-02M | 0 | 0 | 0
3585 | LIT | LIT Dorna - Hart | 85444900 | CABO INSTRUMENTACAO BF, ISOL PVC/E 105øC, NBR 10300, C/ BLIND.ELETROST.COLETIVA FIO DRENO 1X2X0,75MMý 900400 ENERGIFLEX | 900400 | 0 | M | ENERGIFLEX | 1.7 | 0 | 900400 | 0 | 0 | 0
2805 | LIT | LIT Dorna - Hart | 72162100 | CANTONEIRA, ACO A36, ABAS IGUAIS, 1.1/2 X 1/4 X 6.000MM, GERDAU | 0 | 2.9 | KG | GERDAU | 4.22 | 12.238 | AUT-2805 | 0 | 0 | 0
2904 | LIT | LIT Dorna - Hart | 76090000 | CONDULETE ROSCÁVEL EM ALUMÍNIO C/ TAMPA 3/4"BSP TIPO "LB" | DVRT 034-BSP-LB | 0.75 | PC | DAISA | 6.7 | 5.025 | DVRT 034-BSP-LB | 0 | 0 | 0
2911 | LIT | LIT Dorna - Hart | 76090000 | CONDULETE ROSCÁVEL EM ALUMÍNIO C/ TAMPA 3/4"BSP TIPO "LL" | DIIRT 034-BSP-LL | 0.75 | PC | DAISA | 6.7 | 5.025 | DIIRT 034-BSP-LL | 0 | 0 | 0
4823 | LIT | LIT Dorna - Hart | 76090000 | CONDULETE ROSCÁVEL EM ALUMÍNIO C/ TAMPA 3/4"BSP TIPO "LR" | DVRT 034-BSP-LR | 0.75 | PC | DAISA | 6.7 | 5.025 | DVRT 034-BSP-LR | 0 | 0 | 0
2909 | LIT | LIT Dorna - Hart | 73072200 | CONECTOR RETO MACHO ASTM A276 INOX 316 TP C CL 6500 PSI 1/2"OD X 1/2"NPT | 8-CM-8-316 | 2 | PC | TRIUNION | 27.7 | 55.4 | 8-CM-8-316 | 0 | 0 | 0
752 | LIT | LIT Dorna - Hart | 73071900 | COTOVELO GF CL 150 1/2" BSP 45° | 120 | 1 | PC | TUPY | 4.5 | 4.5 | 120 | 0 | 0 | 0
2079 | LIT | LIT Dorna - Hart | 73071900 | COTOVELO GF CL 150 1/2" BSP 90° | 90 | 3 | PC | TUPY | 2.7 | 8.1 | 90 | 0 | 0 | 0
4306 | LIT | LIT Dorna - Hart | 73063000 | ELETRODUTO PESADO C/ LUVA AÇO CARBONO GF NBR 5598 3/4" X 3000MM BSP | 0 | 2 | BR | CARBINOX | 32 | 64 | AUT-4306 | 0 | 0 | 0
2979 | LIT | LIT Dorna - Hart | 73071910 | LUVA GF CL 150 1/2"BSP | 270 | 2 | PC | TUPY | 2.8 | 5.6 | 270 | 0 | 0 | 0
3316 | LIT | LIT Dorna - Hart | 0 | MEIA LUVA 3000PSI A-105 1/2" SW AÇO CARBONO | AÇO CARBONO | 1 | PC | DIVERSOS | 5.5 | 5.5 | AÇO CARBONO | 0 | 0 | 0
3274 | LIT | LIT Dorna - Hart | 73181500 | PORCA SEXTAVADA ZC 1/4" | DP 618 | 24 | PC | DISPAN | 0.06 | 1.44 | DP 618 | 0 | 0 | 0
1611 | LIT | LIT Dorna - Hart | 39174090 | PRENSA CABO HSK-K CZ RAL 7035 POLIAMIDA S/ CONTRA PORCA 1/2"NPT | 1.209.1200.71 | 2 | PC | HUMMEL | 7.8 | 15.6 | 1.209.1200.71 | 0 | 0 | 0
2538 | LIT | LIT Dorna - Hart | 73063000 | TUBO AÇO CARBONO GF, C/ COSTURA, ATÉ 300 LBS, NBR 5580 M/ DIN 2440, DN. 12,7, 1/2"BSP X 6000MM | 0 | 4 | BR | CARBINOX | 49.5 | 198 | AUT-2538 | 0 | 0 | 0
5194 | LIT | LIT Dorna - Hart | 73041010 | TUBO ACO INOX AISI 316L A-269 TREFILADO S/ COSTURA 3063 PSI A 38 øC 12,7 X 1,24MM TI-127124-316 TRIUNION | TI-127124-316 | 1 | BR | TRIUNION | 129 | 129 | TI-127124-316 | 0 | 0 | 0
2892 | LIT | LIT Dorna - Hart | 73071100 | UNIÃO ASSENTO CÔNICO BRONZE GF CL 150 1/2"BSP | 342 | 1 | PC | TUPY | 28.1 | 28.1 | 342 | 0 | 0 | 0
2567 | LIT | LIT Dorna - Hart | 84818095 | VALVULA ESFERA TRIPARTIDA,CL 300 CORPO E TP A 216 WCB, ESFERA ASTM A351 CF8, PASS. REDUZIDA,VED.PTFE ROSCA 1/2 BSP MGA | 0 | 2 | PC | MGA | 27 | 54 | AUT-2567 | 0 | 0 | 0
2534 | LIT | LIT Dorna - PA | 73072900 | ABRACADEIRA VERGALHAO GRAMPO U ZC 3/4 X 1/4 DP 634-2 DISPAN | DP 634-2 | 12 | PC | DISPAN | 1.2 | 14.4 | DP 634-2 | 0 | 0 | 0
1669 | LIT | LIT Dorna - PA | 39269090 | ABRACADEIRA, NYLON PRETA, 2,5 X 101MM, T-18 R, HELLERMANN | T-18 R | 3 | PC | HELLERMANN | 0.04 | 0.12 | T-18 R | 0 | 0 | 0
5091 | LIT | LIT Dorna - PA | 73181500 | ARRUELA LISA ZC 1/4" | DP 619 | 24 | PC | DISPAN | 0.04 | 0.96 | DP 619 | 0 | 0 | 0
1117 | LIT | LIT Dorna - PA |  | BUCHA REDUCAO, ALUMINIO, 3/4 X 1/2 BSP | BRR 034 X 012 | 1 | PC | DAISA | 1.95 | 1.95 | BRR 034 X 012 | 0 | 0 | 0
3080 | LIT | LIT Dorna - PA | 74122000 | BUJÃO C/ REBAIXO SEXTAVADO LATÃO 1/2"BSP | K008344-BC-02M | 1 | PC | NORGREN | 3.3 | 3.3 | K008344-BC-02M | 0 | 0 | 0
5139 | LIT | LIT Dorna - PA | 85444900 | CABO PROFIBUS PA, 300V, 105§C, CAPA PVC AZUL, BELDFOIL, FIO DRENO EM COBRE ESTANHADO 2 X 18AWG B3076F-BLUE BELDEN | B3076F-BLUE | 15 | M | BELDEN | 7.5 | 112.5 | L.GG3RW1 | 0 | 0 | 0
2805 | LIT | LIT Dorna - PA | 72162100 | CANTONEIRA, ACO A36, ABAS IGUAIS, 1.1/2 X 1/4 X 6.000MM, GERDAU | 0 | 2.9 | KG | GERDAU | 4.22 | 12.238 | AUT-2805 | 0 | 0 | 0
2904 | LIT | LIT Dorna - PA | 76090000 | CONDULETE ROSCÁVEL EM ALUMÍNIO C/ TAMPA 3/4"BSP TIPO "LB" | DVRT 034-BSP-LB | 0.75 | PC | DAISA | 6.7 | 5.025 | DVRT 034-BSP-LB | 0 | 0 | 0
2911 | LIT | LIT Dorna - PA | 76090000 | CONDULETE ROSCÁVEL EM ALUMÍNIO C/ TAMPA 3/4"BSP TIPO "LL" | DIIRT 034-BSP-LL | 0.75 | PC | DAISA | 6.7 | 5.025 | DIIRT 034-BSP-LL | 0 | 0 | 0
4823 | LIT | LIT Dorna - PA | 76090000 | CONDULETE ROSCÁVEL EM ALUMÍNIO C/ TAMPA 3/4"BSP TIPO "LR" | DVRT 034-BSP-LR | 0.75 | PC | DAISA | 6.7 | 5.025 | DVRT 034-BSP-LR | 0 | 0 | 0
2909 | LIT | LIT Dorna - PA | 73072200 | CONECTOR RETO MACHO ASTM A276 INOX 316 TP C CL 6500 PSI 1/2"OD X 1/2"NPT | 8-CM-8-316 | 2 | PC | TRIUNION | 27.7 | 55.4 | 8-CM-8-316 | 0 | 0 | 0
752 | LIT | LIT Dorna - PA | 73071900 | COTOVELO GF CL 150 1/2" BSP 45° | 120 | 1 | PC | TUPY | 4.5 | 4.5 | 120 | 0 | 0 | 0
2079 | LIT | LIT Dorna - PA | 73071900 | COTOVELO GF CL 150 1/2" BSP 90° | 90 | 3 | PC | TUPY | 2.7 | 8.1 | 90 | 0 | 0 | 0
4306 | LIT | LIT Dorna - PA | 73063000 | ELETRODUTO PESADO C/ LUVA AÇO CARBONO GF NBR 5598 3/4" X 3000MM BSP | 0 | 2 | BR | CARBINOX | 32 | 64 | AUT-4306 | 0 | 0 | 0
2979 | LIT | LIT Dorna - PA | 73071910 | LUVA GF CL 150 1/2"BSP | 270 | 2 | PC | TUPY | 2.8 | 5.6 | 270 | 0 | 0 | 0
3316 | LIT | LIT Dorna - PA | 0 | MEIA LUVA 3000PSI A-105 1/2" SW AÇO CARBONO | AÇO CARBONO | 1 | PC | DIVERSOS | 5.5 | 5.5 | AÇO CARBONO | 0 | 0 | 0
3274 | LIT | LIT Dorna - PA | 73181500 | PORCA SEXTAVADA ZC 1/4" | DP 618 | 24 | PC | DISPAN | 0.06 | 1.44 | DP 618 | 0 | 0 | 0
1611 | LIT | LIT Dorna - PA | 39174090 | PRENSA CABO HSK-K CZ RAL 7035 POLIAMIDA S/ CONTRA PORCA 1/2"NPT | 1.209.1200.71 | 2 | PC | HUMMEL | 7.8 | 15.6 | 1.209.1200.71 | 0 | 0 | 0
2538 | LIT | LIT Dorna - PA | 73063000 | TUBO AÇO CARBONO GF, C/ COSTURA, ATÉ 300 LBS, NBR 5580 M/ DIN 2440, DN. 12,7, 1/2"BSP X 6000MM | 0 | 4 | BR | CARBINOX | 49.5 | 198 | AUT-2538 | 0 | 0 | 0
5194 | LIT | LIT Dorna - PA | 73041010 | TUBO ACO INOX AISI 316L A-269 TREFILADO S/ COSTURA 3063 PSI A 38 øC 12,7 X 1,24MM TI-127124-316 TRIUNION | TI-127124-316 | 1 | BR | TRIUNION | 129 | 129 | TI-127124-316 | 0 | 0 | 0
2892 | LIT | LIT Dorna - PA | 73071100 | UNIÃO ASSENTO CÔNICO BRONZE GF CL 150 1/2"BSP | 342 | 1 | PC | TUPY | 28.1 | 28.1 | 342 | 0 | 0 | 0
2567 | LIT | LIT Dorna - PA | 84818095 | VALVULA ESFERA TRIPARTIDA,CL 300 CORPO E TP A 216 WCB, ESFERA ASTM A351 CF8, PASS. REDUZIDA,VED.PTFE ROSCA 1/2 BSP MGA | 0 | 2 | PC | MGA | 27 | 54 | AUT-2567 | 0 | 0 | 0
2534 | LIT | LIT Flang. Tq. Aberto - Hart | 73072900 | ABRACADEIRA VERGALHAO GRAMPO U ZC 3/4 X 1/4 DP 634-2 DISPAN | DP 634-2 | 12 | PC | DISPAN | 1.2 | 14.4 | DP 634-2 | 0 | 0 | 0
1669 | LIT | LIT Flang. Tq. Aberto - Hart | 39269090 | ABRACADEIRA, NYLON PRETA, 2,5 X 101MM, T-18 R, HELLERMANN | T-18 R | 3 | PC | HELLERMANN | 0.04 | 0.12 | T-18 R | 0 | 0 | 0
5091 | LIT | LIT Flang. Tq. Aberto - Hart | 73181500 | ARRUELA LISA ZC 1/4" | DP 619 | 24 | PC | DISPAN | 0.04 | 0.96 | DP 619 | 0 | 0 | 0
1117 | LIT | LIT Flang. Tq. Aberto - Hart |  | BUCHA REDUCAO, ALUMINIO, 3/4 X 1/2 BSP | BRR 034 X 012 | 1 | PC | DAISA | 1.95 | 1.95 | BRR 034 X 012 | 0 | 0 | 0
3080 | LIT | LIT Flang. Tq. Aberto - Hart | 74122000 | BUJÃO C/ REBAIXO SEXTAVADO LATÃO 1/2"BSP | K008344-BC-02M | 2 | PC | NORGREN | 3.3 | 6.6 | K008344-BC-02M | 0 | 0 | 0
3585 | LIT | LIT Flang. Tq. Aberto - Hart | 85444900 | CABO INSTRUMENTACAO BF, ISOL PVC/E 105øC, NBR 10300, C/ BLIND.ELETROST.COLETIVA FIO DRENO 1X2X0,75MMý 900400 ENERGIFLEX | 900400 | 0 | M | ENERGIFLEX | 1.7 | 0 | 900400 | 0 | 0 | 0
2805 | LIT | LIT Flang. Tq. Aberto - Hart | 72162100 | CANTONEIRA, ACO A36, ABAS IGUAIS, 1.1/2 X 1/4 X 6.000MM, GERDAU | 0 | 2.9 | KG | GERDAU | 4.22 | 12.238 | AUT-2805 | 0 | 0 | 0
2904 | LIT | LIT Flang. Tq. Aberto - Hart | 76090000 | CONDULETE ROSCÁVEL EM ALUMÍNIO C/ TAMPA 3/4"BSP TIPO "LB" | DVRT 034-BSP-LB | 0.75 | PC | DAISA | 6.7 | 5.025 | DVRT 034-BSP-LB | 0 | 0 | 0
2911 | LIT | LIT Flang. Tq. Aberto - Hart | 76090000 | CONDULETE ROSCÁVEL EM ALUMÍNIO C/ TAMPA 3/4"BSP TIPO "LL" | DIIRT 034-BSP-LL | 0.75 | PC | DAISA | 6.7 | 5.025 | DIIRT 034-BSP-LL | 0 | 0 | 0
4823 | LIT | LIT Flang. Tq. Aberto - Hart | 76090000 | CONDULETE ROSCÁVEL EM ALUMÍNIO C/ TAMPA 3/4"BSP TIPO "LR" | DVRT 034-BSP-LR | 0.75 | PC | DAISA | 6.7 | 5.025 | DVRT 034-BSP-LR | 0 | 0 | 0
4306 | LIT | LIT Flang. Tq. Aberto - Hart | 73063000 | ELETRODUTO PESADO C/ LUVA AÇO CARBONO GF NBR 5598 3/4" X 3000MM BSP | 0 | 2 | BR | CARBINOX | 32 | 64 | AUT-4306 | 0 | 0 | 0
3274 | LIT | LIT Flang. Tq. Aberto - Hart | 73181500 | PORCA SEXTAVADA ZC 1/4" | DP 618 | 24 | PC | DISPAN | 0.06 | 1.44 | DP 618 | 0 | 0 | 0
1611 | LIT | LIT Flang. Tq. Aberto - Hart | 39174090 | PRENSA CABO HSK-K CZ RAL 7035 POLIAMIDA S/ CONTRA PORCA 1/2"NPT | 1.209.1200.71 | 2 | PC | HUMMEL | 7.8 | 15.6 | 1.209.1200.71 | 0 | 0 | 0
2534 | LIT | LIT Flang. Tq. Aberto - PA | 73072900 | ABRACADEIRA VERGALHAO GRAMPO U ZC 3/4 X 1/4 DP 634-2 DISPAN | DP 634-2 | 12 | PC | DISPAN | 1.2 | 14.4 | DP 634-2 | 0 | 0 | 0
1669 | LIT | LIT Flang. Tq. Aberto - PA | 39269090 | ABRACADEIRA, NYLON PRETA, 2,5 X 101MM, T-18 R, HELLERMANN | T-18 R | 3 | PC | HELLERMANN | 0.04 | 0.12 | T-18 R | 0 | 0 | 0
5091 | LIT | LIT Flang. Tq. Aberto - PA | 73181500 | ARRUELA LISA ZC 1/4" | DP 619 | 24 | PC | DISPAN | 0.04 | 0.96 | DP 619 | 0 | 0 | 0
1117 | LIT | LIT Flang. Tq. Aberto - PA |  | BUCHA REDUCAO, ALUMINIO, 3/4 X 1/2 BSP | BRR 034 X 012 | 1 | PC | DAISA | 1.95 | 1.95 | BRR 034 X 012 | 0 | 0 | 0
3080 | LIT | LIT Flang. Tq. Aberto - PA | 74122000 | BUJÃO C/ REBAIXO SEXTAVADO LATÃO 1/2"BSP | K008344-BC-02M | 2 | PC | NORGREN | 3.3 | 6.6 | K008344-BC-02M | 0 | 0 | 0
5139 | LIT | LIT Flang. Tq. Aberto - PA | 85444900 | CABO PROFIBUS PA, 300V, 105§C, CAPA PVC AZUL, BELDFOIL, FIO DRENO EM COBRE ESTANHADO 2 X 18AWG B3076F-BLUE BELDEN | B3076F-BLUE | 15 | M | BELDEN | 7.5 | 112.5 | L.GG3RW1 | 0 | 0 | 0
2805 | LIT | LIT Flang. Tq. Aberto - PA | 72162100 | CANTONEIRA, ACO A36, ABAS IGUAIS, 1.1/2 X 1/4 X 6.000MM, GERDAU | 0 | 2.9 | KG | GERDAU | 4.22 | 12.238 | AUT-2805 | 0 | 0 | 0
2904 | LIT | LIT Flang. Tq. Aberto - PA | 76090000 | CONDULETE ROSCÁVEL EM ALUMÍNIO C/ TAMPA 3/4"BSP TIPO "LB" | DVRT 034-BSP-LB | 0.75 | PC | DAISA | 6.7 | 5.025 | DVRT 034-BSP-LB | 0 | 0 | 0
2911 | LIT | LIT Flang. Tq. Aberto - PA | 76090000 | CONDULETE ROSCÁVEL EM ALUMÍNIO C/ TAMPA 3/4"BSP TIPO "LL" | DIIRT 034-BSP-LL | 0.75 | PC | DAISA | 6.7 | 5.025 | DIIRT 034-BSP-LL | 0 | 0 | 0
4823 | LIT | LIT Flang. Tq. Aberto - PA | 76090000 | CONDULETE ROSCÁVEL EM ALUMÍNIO C/ TAMPA 3/4"BSP TIPO "LR" | DVRT 034-BSP-LR | 0.75 | PC | DAISA | 6.7 | 5.025 | DVRT 034-BSP-LR | 0 | 0 | 0
4306 | LIT | LIT Flang. Tq. Aberto - PA | 73063000 | ELETRODUTO PESADO C/ LUVA AÇO CARBONO GF NBR 5598 3/4" X 3000MM BSP | 0 | 2 | BR | CARBINOX | 32 | 64 | AUT-4306 | 0 | 0 | 0
3274 | LIT | LIT Flang. Tq. Aberto - PA | 73181500 | PORCA SEXTAVADA ZC 1/4" | DP 618 | 24 | PC | DISPAN | 0.06 | 1.44 | DP 618 | 0 | 0 | 0
1611 | LIT | LIT Flang. Tq. Aberto - PA | 39174090 | PRENSA CABO HSK-K CZ RAL 7035 POLIAMIDA S/ CONTRA PORCA 1/2"NPT | 1.209.1200.71 | 2 | PC | HUMMEL | 7.8 | 15.6 | 1.209.1200.71 | 0 | 0 | 0
2534 | LIT | LIT Flang. Tq. Fechado - Hart | 73072900 | ABRACADEIRA VERGALHAO GRAMPO U ZC 3/4 X 1/4 DP 634-2 DISPAN | DP 634-2 | 12 | PC | DISPAN | 2.02 | 24.24 | DP 634-2 | 41 | 492 | 993.84
1669 | LIT | LIT Flang. Tq. Fechado - Hart | 39269090 | ABRACADEIRA, NYLON PRETA, 2,5 X 101MM, T-18 R, HELLERMANN | T-18 R | 3 | PC | HELLERMANN | 0.1 | 0.3 | T-18 R | 41 | 123 | 12.3
5091 | LIT | LIT Flang. Tq. Fechado - Hart | 73181500 | ARRUELA LISA ZC 1/4" | DP 619 | 24 | PC | DISPAN | 0.1 | 2.4 | DP 619 | 41 | 984 | 98.4
1117 | LIT | LIT Flang. Tq. Fechado - Hart |  | BUCHA REDUCAO, ALUMINIO, 3/4 X 1/2 BSP | BRR 034 X 012 | 1 | PC | DAISA | 1.95 | 4.85 | BRR 034 X 012 | 41 | 41 | 79.95
3080 | LIT | LIT Flang. Tq. Fechado - Hart | 74122000 | BUJÃO C/ REBAIXO SEXTAVADO LATÃO 1/2"BSP | K008344-BC-02M | 1 | PC | NORGREN | 3.3 |  | K008344-BC-02M | 41 | 41 | 135.3
3585 | LIT | LIT Flang. Tq. Fechado - Hart | 85444900 | CABO INSTRUMENTACAO BF, ISOL PVC/E 105øC, NBR 10300, C/ BLIND.ELETROST.COLETIVA FIO DRENO 1X2X0,75MMý 900400 ENERGIFLEX | 900400 | 0 | M | ENERGIFLEX | 1.7 | 0 | 900400 | 41 | 0 | 0
2805 | LIT | LIT Flang. Tq. Fechado - Hart | 72162100 | CANTONEIRA, ACO A36, ABAS IGUAIS, 1.1/2 X 1/4 X 6.000MM, GERDAU | 0 | 0 | KG | GERDAU | 4.22 | 0 | AUT-2805 | 41 | 0 | 0
2904 | LIT | LIT Flang. Tq. Fechado - Hart | 76090000 | CONDULETE ROSCÁVEL EM ALUMÍNIO C/ TAMPA 3/4"BSP TIPO "LB" | DVRT 034-BSP-LB | 2 | PC | DAISA | 26.06 | 52.12 | DVRT 034-BSP-LB | 41 | 82 | 2136.92
2911 | LIT | LIT Flang. Tq. Fechado - Hart | 76090000 | CONDULETE ROSCÁVEL EM ALUMÍNIO C/ TAMPA 3/4"BSP TIPO "LL" | DIIRT 034-BSP-LL | 2 | PC | DAISA | 26.06 | 52.12 | DIIRT 034-BSP-LL | 41 | 82 | 2136.92
4823 | LIT | LIT Flang. Tq. Fechado - Hart | 76090000 | CONDULETE ROSCÁVEL EM ALUMÍNIO C/ TAMPA 3/4"BSP TIPO "LR" | DVRT 034-BSP-LR | 2 | PC | DAISA | 26.06 | 52.12 | DVRT 034-BSP-LR | 41 | 82 | 2136.92
2909 | LIT | LIT Flang. Tq. Fechado - Hart | 73072200 | CONECTOR RETO MACHO ASTM A276 INOX 316 TP C CL 6500 PSI 1/2"OD X 1/2"NPT | 8-CM-8-316 | 4 | PC | TRIUNION | 89.89 | 359.56 | 8-CM-8-316 | 41 | 164 | 14741.96
2300 | LIT | LIT Flang. Tq. Fechado - Hart | 73072200 | CONECTOR RETO UNIÃO ASTM A276 INOX 316 TP C CL 6500 PSI 1/2"OD X 1/2"OD | 8-U-316 | 1 | PC | TRIUNION | 98.7 | 98.7 | 8-U-316 | 41 | 41 | 4046.7
7163 | LIT | LIT Flang. Tq. Fechado - Hart | 73072200 | CONECTOR TEE MACHO ASTM A351 INOX 316 TP C CL 6500PSI CF8M MICROF. LATERAIS 1/2"OD X CENTRAL 1/2"NPT | 0 | 3 | PC | F. MASTER | 113.56 | 340.68 | AUT-7163 | 41 | 123 | 13967.88
4306 | LIT | LIT Flang. Tq. Fechado - Hart | 73063000 | ELETRODUTO PESADO C/ LUVA AÇO CARBONO GF NBR 5598 3/4" X 3000MM BSP | 0 | 0 | BR | CARBINOX | 32 | 0 | AUT-4306 | 41 | 0 | 0
3316 | LIT | LIT Flang. Tq. Fechado - Hart | 0 | MEIA LUVA 3000PSI A-105 1/2" SW AÇO CARBONO | AÇO CARBONO | 0 | PC | DIVERSOS | 5.5 | 0 | AÇO CARBONO | 41 | 0 | 0
1900 | LIT | LIT Flang. Tq. Fechado - Hart | 73072200 | NIPLE DUPLO SEXTAVADO ASTM A276 INOX 316 TP C CL 6500 PSI 1/2"NPT | 8-NI-316 | 2 | PC | TRIUNION | 59.86 | 119.72 | 8-NI-316 | 41 | 82 | 4908.52
3274 | LIT | LIT Flang. Tq. Fechado - Hart | 73181500 | PORCA SEXTAVADA ZC 1/4" | DP 618 | 24 | PC | DISPAN | 0.11 | 2.64 | DP 618 | 41 | 984 | 108.24
1611 | LIT | LIT Flang. Tq. Fechado - Hart | 39174090 | PRENSA CABO HSK-K CZ RAL 7035 POLIAMIDA S/ CONTRA PORCA 1/2"NPT | 1.209.1200.71 | 2 | PC | HUMMEL | 7.8 | 15.6 | 1.209.1200.71 | 41 | 82 | 639.6
2973 | LIT | LIT Flang. Tq. Fechado - Hart | 73072200 | TAMPÃO CAPTIVO P/ CONEXÃO 1/2"OD ASTM A276 INOX 316 TP CL 6500 PSI 8-P-316 | 8-P-316 | 3 | PC | TRIUNION | 41.53 | 124.59 | 8-P-316 | 41 | 123 | 5108.19
5194 | LIT | LIT Flang. Tq. Fechado - Hart | 73041010 | TUBO ACO INOX AISI 316L A-269 TREFILADO S/ COSTURA 3063 PSI A 38 øC 12,7 X 1,24MM TI-127124-316 TRIUNION | TI-127124-316 | 2 | BR | TRIUNION | 298 | 596 | TI-127124-316 | 41 | 82 | 24436
2125 | LIT | LIT Flang. Tq. Fechado - Hart | 84818039 | VALVULA AGULHA, ASTM A351, INOX 316, MICROFUNDIDO CF8M, CL 7000PSI, 1/2OD, F. MASTER | 0 | 2 | PC | F. MASTER | 275 | 550 | AUT-2125 | 41 | 82 | 22550
2567 | LIT | LIT Flang. Tq. Fechado - Hart | 84818095 | VALVULA ESFERA TRIPARTIDA,CL 300 CORPO E TP A 216 WCB, ESFERA ASTM A351 CF8, PASS. REDUZIDA,VED.PTFE ROSCA 1/2 BSP MGA | 0 | 2 | PC | MGA | 56 | 112 | AUT-2567 | 41 | 82 | 4592
2534 | LIT | LIT Flang. Tq. Fechado - PA | 73072900 | ABRACADEIRA VERGALHAO GRAMPO U ZC 3/4 X 1/4 DP 634-2 DISPAN | DP 634-2 | 12 | PC | DISPAN | 1.2 | 14.4 | DP 634-2 | 0 | 0 | 0
1669 | LIT | LIT Flang. Tq. Fechado - PA | 39269090 | ABRACADEIRA, NYLON PRETA, 2,5 X 101MM, T-18 R, HELLERMANN | T-18 R | 3 | PC | HELLERMANN | 0.04 | 0.12 | T-18 R | 0 | 0 | 0
5091 | LIT | LIT Flang. Tq. Fechado - PA | 73181500 | ARRUELA LISA ZC 1/4" | DP 619 | 24 | PC | DISPAN | 0.04 | 0.96 | DP 619 | 0 | 0 | 0
1117 | LIT | LIT Flang. Tq. Fechado - PA |  | BUCHA REDUCAO, ALUMINIO, 3/4 X 1/2 BSP | BRR 034 X 012 | 1 | PC | DAISA | 1.95 | 1.95 | BRR 034 X 012 | 0 | 0 | 0
3080 | LIT | LIT Flang. Tq. Fechado - PA | 74122000 | BUJÃO C/ REBAIXO SEXTAVADO LATÃO 1/2"BSP | K008344-BC-02M | 1 | PC | NORGREN | 3.3 | 3.3 | K008344-BC-02M | 0 | 0 | 0
5139 | LIT | LIT Flang. Tq. Fechado - PA | 85444900 | CABO PROFIBUS PA, 300V, 105§C, CAPA PVC AZUL, BELDFOIL, FIO DRENO EM COBRE ESTANHADO 2 X 18AWG B3076F-BLUE BELDEN | B3076F-BLUE | 15 | M | BELDEN | 7.5 | 112.5 | L.GG3RW1 | 0 | 0 | 0
2805 | LIT | LIT Flang. Tq. Fechado - PA | 72162100 | CANTONEIRA, ACO A36, ABAS IGUAIS, 1.1/2 X 1/4 X 6.000MM, GERDAU | 0 | 2.9 | KG | GERDAU | 4.22 | 12.238 | AUT-2805 | 0 | 0 | 0
2904 | LIT | LIT Flang. Tq. Fechado - PA | 76090000 | CONDULETE ROSCÁVEL EM ALUMÍNIO C/ TAMPA 3/4"BSP TIPO "LB" | DVRT 034-BSP-LB | 0.75 | PC | DAISA | 6.7 | 5.025 | DVRT 034-BSP-LB | 0 | 0 | 0
2911 | LIT | LIT Flang. Tq. Fechado - PA | 76090000 | CONDULETE ROSCÁVEL EM ALUMÍNIO C/ TAMPA 3/4"BSP TIPO "LL" | DIIRT 034-BSP-LL | 0.75 | PC | DAISA | 6.7 | 5.025 | DIIRT 034-BSP-LL | 0 | 0 | 0
4823 | LIT | LIT Flang. Tq. Fechado - PA | 76090000 | CONDULETE ROSCÁVEL EM ALUMÍNIO C/ TAMPA 3/4"BSP TIPO "LR" | DVRT 034-BSP-LR | 0.75 | PC | DAISA | 6.7 | 5.025 | DVRT 034-BSP-LR | 0 | 0 | 0
2909 | LIT | LIT Flang. Tq. Fechado - PA | 73072200 | CONECTOR RETO MACHO ASTM A276 INOX 316 TP C CL 6500 PSI 1/2"OD X 1/2"NPT | 8-CM-8-316 | 4 | PC | TRIUNION | 27.7 | 110.8 | 8-CM-8-316 | 0 | 0 | 0
2300 | LIT | LIT Flang. Tq. Fechado - PA | 73072200 | CONECTOR RETO UNIÃO ASTM A276 INOX 316 TP C CL 6500 PSI 1/2"OD X 1/2"OD | 8-U-316 | 1 | PC | TRIUNION | 41 | 41 | 8-U-316 | 0 | 0 | 0
7163 | LIT | LIT Flang. Tq. Fechado - PA | 73072200 | CONECTOR TEE MACHO ASTM A351 INOX 316 TP C CL 6500PSI CF8M MICROF. LATERAIS 1/2"OD X CENTRAL 1/2"NPT | 0 | 3 | PC | F. MASTER | 58 | 174 | AUT-7163 | 0 | 0 | 0
4306 | LIT | LIT Flang. Tq. Fechado - PA | 73063000 | ELETRODUTO PESADO C/ LUVA AÇO CARBONO GF NBR 5598 3/4" X 3000MM BSP | 0 | 2 | BR | CARBINOX | 32 | 64 | AUT-4306 | 0 | 0 | 0
3316 | LIT | LIT Flang. Tq. Fechado - PA | 0 | MEIA LUVA 3000PSI A-105 1/2" SW AÇO CARBONO | AÇO CARBONO | 2 | PC | DIVERSOS | 5.5 | 11 | AÇO CARBONO | 0 | 0 | 0
1900 | LIT | LIT Flang. Tq. Fechado - PA | 73072200 | NIPLE DUPLO SEXTAVADO ASTM A276 INOX 316 TP C CL 6500 PSI 1/2"NPT | 8-NI-316 | 2 | PC | TRIUNION | 27 | 54 | 8-NI-316 | 0 | 0 | 0
3274 | LIT | LIT Flang. Tq. Fechado - PA | 73181500 | PORCA SEXTAVADA ZC 1/4" | DP 618 | 24 | PC | DISPAN | 0.06 | 1.44 | DP 618 | 0 | 0 | 0
1611 | LIT | LIT Flang. Tq. Fechado - PA | 39174090 | PRENSA CABO HSK-K CZ RAL 7035 POLIAMIDA S/ CONTRA PORCA 1/2"NPT | 1.209.1200.71 | 2 | PC | HUMMEL | 7.8 | 15.6 | 1.209.1200.71 | 0 | 0 | 0
2973 | LIT | LIT Flang. Tq. Fechado - PA | 73072200 | TAMPÃO CAPTIVO P/ CONEXÃO 1/2"OD ASTM A276 INOX 316 TP CL 6500 PSI 8-P-316 | 8-P-316 | 3 | PC | TRIUNION | 29 | 87 | 8-P-316 | 0 | 0 | 0
5194 | LIT | LIT Flang. Tq. Fechado - PA | 73041010 | TUBO ACO INOX AISI 316L A-269 TREFILADO S/ COSTURA 3063 PSI A 38 øC 12,7 X 1,24MM TI-127124-316 TRIUNION | TI-127124-316 | 2 | BR | TRIUNION | 129 | 258 | TI-127124-316 | 0 | 0 | 0
2125 | LIT | LIT Flang. Tq. Fechado - PA | 84818039 | VALVULA AGULHA, ASTM A351, INOX 316, MICROFUNDIDO CF8M, CL 7000PSI, 1/2OD, F. MASTER | 0 | 2 | PC | F. MASTER | 175 | 350 | AUT-2125 | 0 | 0 | 0
2567 | LIT | LIT Flang. Tq. Fechado - PA | 84818095 | VALVULA ESFERA TRIPARTIDA,CL 300 CORPO E TP A 216 WCB, ESFERA ASTM A351 CF8, PASS. REDUZIDA,VED.PTFE ROSCA 1/2 BSP MGA | 0 | 2 | PC | MGA | 27 | 54 | AUT-2567 | 0 | 0 | 0
2534 | LIT | LIT Flang. Tq. Fechado Exd - Hart | 73072900 | ABRACADEIRA VERGALHAO GRAMPO U ZC 3/4 X 1/4 DP 634-2 DISPAN | DP 634-2 | 12 | PC | DISPAN | 1.2 | 14.4 | DP 634-2 | 0 | 0 | 0
1669 | LIT | LIT Flang. Tq. Fechado Exd - Hart | 39269090 | ABRACADEIRA, NYLON PRETA, 2,5 X 101MM, T-18 R, HELLERMANN | T-18 R | 3 | PC | HELLERMANN | 0.04 | 0.12 | T-18 R | 0 | 0 | 0
5091 | LIT | LIT Flang. Tq. Fechado Exd - Hart | 73181500 | ARRUELA LISA ZC 1/4" | DP 619 | 24 | PC | DISPAN | 0.04 | 0.96 | DP 619 | 0 | 0 | 0
83 | LIT | LIT Flang. Tq. Fechado Exd - Hart |  | BUCHA REDUÇÃO EX-D FERRO NODULAR GF 3/4" X 1/2" NPT | CX / BRD-21 FG | 1 | PC | TELBRA | 4.8 | 4.8 | CX / BRD-21 FG | 0 | 0 | 0
3080 | LIT | LIT Flang. Tq. Fechado Exd - Hart | 74122000 | BUJÃO C/ REBAIXO SEXTAVADO LATÃO 1/2"BSP | K008344-BC-02M | 1 | PC | NORGREN | 3.3 | 3.3 | K008344-BC-02M | 0 | 0 | 0
3585 | LIT | LIT Flang. Tq. Fechado Exd - Hart | 85444900 | CABO INSTRUMENTACAO BF, ISOL PVC/E 105øC, NBR 10300, C/ BLIND.ELETROST.COLETIVA FIO DRENO 1X2X0,75MMý 900400 ENERGIFLEX | 900400 | 0 | M | ENERGIFLEX | 1.7 | 0 | 900400 | 0 | 0 | 0
2805 | LIT | LIT Flang. Tq. Fechado Exd - Hart | 72162100 | CANTONEIRA, ACO A36, ABAS IGUAIS, 1.1/2 X 1/4 X 6.000MM, GERDAU | 0 | 2.9 | KG | GERDAU | 4.22 | 12.238 | AUT-2805 | 0 | 0 | 0
3738 | LIT | LIT Flang. Tq. Fechado Exd - Hart | 73071100 | CONDULETE ROSCÁVEL EM ALUMÍNIO FUNDIDO EX-D C/ TAMPA 3/4"NPT TIPO "LB" | TCLEX/2-LB | 0.75 | PC | TELBRA | 27 | 20.25 | TCLEX/2-LB | 0 | 0 | 0
1710 | LIT | LIT Flang. Tq. Fechado Exd - Hart | 73071100 | CONDULETE ROSCÁVEL EM ALUMÍNIO FUNDIDO EX-D C/ TAMPA 3/4"NPT TIPO "LL" | TCLEX/2-LL | 0.75 | PC | TELBRA | 27 | 20.25 | TCLEX/2-LL | 0 | 0 | 0
1715 | LIT | LIT Flang. Tq. Fechado Exd - Hart | 73071100 | CONDULETE ROSCÁVEL EM ALUMÍNIO FUNDIDO EX-D C/ TAMPA 3/4"NPT TIPO "LR" | TCLEX/2-LR | 0.75 | PC | TELBRA | 27 | 20.25 | TCLEX/2-LR | 0 | 0 | 0
2909 | LIT | LIT Flang. Tq. Fechado Exd - Hart | 73072200 | CONECTOR RETO MACHO ASTM A276 INOX 316 TP C CL 6500 PSI 1/2"OD X 1/2"NPT | 8-CM-8-316 | 4 | PC | TRIUNION | 27.7 | 110.8 | 8-CM-8-316 | 0 | 0 | 0
2300 | LIT | LIT Flang. Tq. Fechado Exd - Hart | 73072200 | CONECTOR RETO UNIÃO ASTM A276 INOX 316 TP C CL 6500 PSI 1/2"OD X 1/2"OD | 8-U-316 | 1 | PC | TRIUNION | 41 | 41 | 8-U-316 | 0 | 0 | 0
7163 | LIT | LIT Flang. Tq. Fechado Exd - Hart | 73072200 | CONECTOR TEE MACHO ASTM A351 INOX 316 TP C CL 6500PSI CF8M MICROF. LATERAIS 1/2"OD X CENTRAL 1/2"NPT | 0 | 3 | PC | F. MASTER | 58 | 174 | AUT-7163 | 0 | 0 | 0
3417 | LIT | LIT Flang. Tq. Fechado Exd - Hart | 73063000 | ELETRODUTO PESADO C/ LUVA AÇO CARBONO GF EX-D NBR 5597 3/4" X 3000MM NPT | 0 | 2 | BR | CARBINOX | 33.47 | 66.94 | AUT-3417 | 0 | 0 | 0
3316 | LIT | LIT Flang. Tq. Fechado Exd - Hart | 0 | MEIA LUVA 3000PSI A-105 1/2" SW AÇO CARBONO | AÇO CARBONO | 2 | PC | DIVERSOS | 5.5 | 11 | AÇO CARBONO | 0 | 0 | 0
1900 | LIT | LIT Flang. Tq. Fechado Exd - Hart | 73072200 | NIPLE DUPLO SEXTAVADO ASTM A276 INOX 316 TP C CL 6500 PSI 1/2"NPT | 8-NI-316 | 2 | PC | TRIUNION | 27 | 54 | 8-NI-316 | 0 | 0 | 0
1965 | LIT | LIT Flang. Tq. Fechado Exd - Hart | 73071100 | NIPLE LONGO EX-D AÇO 1010/1020 GF CERT. 1/2"NPT | CX / NL-1 FG | 1 | PC | CONEX | 5.5 | 5.5 | CX / NL-1 FG | 0 | 0 | 0
3274 | LIT | LIT Flang. Tq. Fechado Exd - Hart | 73181500 | PORCA SEXTAVADA ZC 1/4" | DP 618 | 24 | PC | DISPAN | 0.06 | 1.44 | DP 618 | 0 | 0 | 0
2973 | LIT | LIT Flang. Tq. Fechado Exd - Hart | 73072200 | TAMPÃO CAPTIVO P/ CONEXÃO 1/2"OD ASTM A276 INOX 316 TP CL 6500 PSI 8-P-316 | 8-P-316 | 3 | PC | TRIUNION | 29 | 87 | 8-P-316 | 0 | 0 | 0
5194 | LIT | LIT Flang. Tq. Fechado Exd - Hart | 73041010 | TUBO ACO INOX AISI 316L A-269 TREFILADO S/ COSTURA 3063 PSI A 38 øC 12,7 X 1,24MM TI-127124-316 TRIUNION | TI-127124-316 | 2 | BR | TRIUNION | 129 | 258 | TI-127124-316 | 0 | 0 | 0
5147 | LIT | LIT Flang. Tq. Fechado Exd - Hart | 83079000 | TUBO FLEXÍVEL SANFONIZADO TOMBACK EX-D MACHO / UNIÃO FÊMEA 1/2"NPT X 400MM | FTMUM-12400-NPT | 1 | PC | S.P.T.F | 155 | 155 | FTMUM-12400-NPT | 0 | 0 | 0
4834 | LIT | LIT Flang. Tq. Fechado Exd - Hart | 73071100 | UNIDADE SELADORA VERT. / HOR. EX-D ALUMÍNIO REFORÇADO G.F CERT. NBR 5363 1/2" NPT | TUSX-1/1 | 1 | PC | TELBRA | 28 | 28 | TUSX-1/1 | 0 | 0 | 0
2125 | LIT | LIT Flang. Tq. Fechado Exd - Hart | 84818039 | VALVULA AGULHA, ASTM A351, INOX 316, MICROFUNDIDO CF8M, CL 7000PSI, 1/2OD, F. MASTER | 0 | 2 | PC | F. MASTER | 175 | 350 | AUT-2125 | 0 | 0 | 0
2567 | LIT | LIT Flang. Tq. Fechado Exd - Hart | 84818095 | VALVULA ESFERA TRIPARTIDA,CL 300 CORPO E TP A 216 WCB, ESFERA ASTM A351 CF8, PASS. REDUZIDA,VED.PTFE ROSCA 1/2 BSP MGA | 0 | 2 | PC | MGA | 27 | 54 | AUT-2567 | 0 | 0 | 0
2534 | LIT | LIT Flang. Tq. Fechado Exd - PA | 73072900 | ABRACADEIRA VERGALHAO GRAMPO U ZC 3/4 X 1/4 DP 634-2 DISPAN | DP 634-2 | 12 | PC | DISPAN | 1.2 | 14.4 | DP 634-2 | 0 | 0 | 0
1669 | LIT | LIT Flang. Tq. Fechado Exd - PA | 39269090 | ABRACADEIRA, NYLON PRETA, 2,5 X 101MM, T-18 R, HELLERMANN | T-18 R | 3 | PC | HELLERMANN | 0.04 | 0.12 | T-18 R | 0 | 0 | 0
5091 | LIT | LIT Flang. Tq. Fechado Exd - PA | 73181500 | ARRUELA LISA ZC 1/4" | DP 619 | 24 | PC | DISPAN | 0.04 | 0.96 | DP 619 | 0 | 0 | 0
83 | LIT | LIT Flang. Tq. Fechado Exd - PA |  | BUCHA REDUÇÃO EX-D FERRO NODULAR GF 3/4" X 1/2" NPT | CX / BRD-21 FG | 1 | PC | TELBRA | 4.8 | 4.8 | CX / BRD-21 FG | 0 | 0 | 0
3080 | LIT | LIT Flang. Tq. Fechado Exd - PA | 74122000 | BUJÃO C/ REBAIXO SEXTAVADO LATÃO 1/2"BSP | K008344-BC-02M | 1 | PC | NORGREN | 3.3 | 3.3 | K008344-BC-02M | 0 | 0 | 0
5139 | LIT | LIT Flang. Tq. Fechado Exd - PA | 85444900 | CABO PROFIBUS PA, 300V, 105§C, CAPA PVC AZUL, BELDFOIL, FIO DRENO EM COBRE ESTANHADO 2 X 18AWG B3076F-BLUE BELDEN | B3076F-BLUE | 15 | M | BELDEN | 7.5 | 112.5 | L.GG3RW1 | 0 | 0 | 0
2805 | LIT | LIT Flang. Tq. Fechado Exd - PA | 72162100 | CANTONEIRA, ACO A36, ABAS IGUAIS, 1.1/2 X 1/4 X 6.000MM, GERDAU | 0 | 2.9 | KG | GERDAU | 4.22 | 12.238 | AUT-2805 | 0 | 0 | 0
3738 | LIT | LIT Flang. Tq. Fechado Exd - PA | 73071100 | CONDULETE ROSCÁVEL EM ALUMÍNIO FUNDIDO EX-D C/ TAMPA 3/4"NPT TIPO "LB" | TCLEX/2-LB | 0.75 | PC | TELBRA | 27 | 20.25 | TCLEX/2-LB | 0 | 0 | 0
1710 | LIT | LIT Flang. Tq. Fechado Exd - PA | 73071100 | CONDULETE ROSCÁVEL EM ALUMÍNIO FUNDIDO EX-D C/ TAMPA 3/4"NPT TIPO "LL" | TCLEX/2-LL | 0.75 | PC | TELBRA | 27 | 20.25 | TCLEX/2-LL | 0 | 0 | 0
1715 | LIT | LIT Flang. Tq. Fechado Exd - PA | 73071100 | CONDULETE ROSCÁVEL EM ALUMÍNIO FUNDIDO EX-D C/ TAMPA 3/4"NPT TIPO "LR" | TCLEX/2-LR | 0.75 | PC | TELBRA | 27 | 20.25 | TCLEX/2-LR | 0 | 0 | 0
2909 | LIT | LIT Flang. Tq. Fechado Exd - PA | 73072200 | CONECTOR RETO MACHO ASTM A276 INOX 316 TP C CL 6500 PSI 1/2"OD X 1/2"NPT | 8-CM-8-316 | 4 | PC | TRIUNION | 27.7 | 110.8 | 8-CM-8-316 | 0 | 0 | 0
2300 | LIT | LIT Flang. Tq. Fechado Exd - PA | 73072200 | CONECTOR RETO UNIÃO ASTM A276 INOX 316 TP C CL 6500 PSI 1/2"OD X 1/2"OD | 8-U-316 | 1 | PC | TRIUNION | 41 | 41 | 8-U-316 | 0 | 0 | 0
7163 | LIT | LIT Flang. Tq. Fechado Exd - PA | 73072200 | CONECTOR TEE MACHO ASTM A351 INOX 316 TP C CL 6500PSI CF8M MICROF. LATERAIS 1/2"OD X CENTRAL 1/2"NPT | 0 | 3 | PC | F. MASTER | 58 | 174 | AUT-7163 | 0 | 0 | 0
3417 | LIT | LIT Flang. Tq. Fechado Exd - PA | 73063000 | ELETRODUTO PESADO C/ LUVA AÇO CARBONO GF EX-D NBR 5597 3/4" X 3000MM NPT | 0 | 2 | BR | CARBINOX | 33.47 | 66.94 | AUT-3417 | 0 | 0 | 0
3316 | LIT | LIT Flang. Tq. Fechado Exd - PA | 0 | MEIA LUVA 3000PSI A-105 1/2" SW AÇO CARBONO | AÇO CARBONO | 2 | PC | DIVERSOS | 5.5 | 11 | AÇO CARBONO | 0 | 0 | 0
1900 | LIT | LIT Flang. Tq. Fechado Exd - PA | 73072200 | NIPLE DUPLO SEXTAVADO ASTM A276 INOX 316 TP C CL 6500 PSI 1/2"NPT | 8-NI-316 | 2 | PC | TRIUNION | 27 | 54 | 8-NI-316 | 0 | 0 | 0
1965 | LIT | LIT Flang. Tq. Fechado Exd - PA | 73071100 | NIPLE LONGO EX-D AÇO 1010/1020 GF CERT. 1/2"NPT | CX / NL-1 FG | 1 | PC | CONEX | 5.5 | 5.5 | CX / NL-1 FG | 0 | 0 | 0
3274 | LIT | LIT Flang. Tq. Fechado Exd - PA | 73181500 | PORCA SEXTAVADA ZC 1/4" | DP 618 | 24 | PC | DISPAN | 0.06 | 1.44 | DP 618 | 0 | 0 | 0
2973 | LIT | LIT Flang. Tq. Fechado Exd - PA | 73072200 | TAMPÃO CAPTIVO P/ CONEXÃO 1/2"OD ASTM A276 INOX 316 TP CL 6500 PSI 8-P-316 | 8-P-316 | 3 | PC | TRIUNION | 29 | 87 | 8-P-316 | 0 | 0 | 0
5194 | LIT | LIT Flang. Tq. Fechado Exd - PA | 73041010 | TUBO ACO INOX AISI 316L A-269 TREFILADO S/ COSTURA 3063 PSI A 38 øC 12,7 X 1,24MM TI-127124-316 TRIUNION | TI-127124-316 | 2 | BR | TRIUNION | 129 | 258 | TI-127124-316 | 0 | 0 | 0
5147 | LIT | LIT Flang. Tq. Fechado Exd - PA | 83079000 | TUBO FLEXÍVEL SANFONIZADO TOMBACK EX-D MACHO / UNIÃO FÊMEA 1/2"NPT X 400MM | FTMUM-12400-NPT | 1 | PC | S.P.T.F | 155 | 155 | FTMUM-12400-NPT | 0 | 0 | 0
4834 | LIT | LIT Flang. Tq. Fechado Exd - PA | 73071100 | UNIDADE SELADORA VERT. / HOR. EX-D ALUMÍNIO REFORÇADO G.F CERT. NBR 5363 1/2" NPT | TUSX-1/1 | 1 | PC | TELBRA | 28 | 28 | TUSX-1/1 | 0 | 0 | 0
2125 | LIT | LIT Flang. Tq. Fechado Exd - PA | 84818039 | VALVULA AGULHA, ASTM A351, INOX 316, MICROFUNDIDO CF8M, CL 7000PSI, 1/2OD, F. MASTER | 0 | 2 | PC | F. MASTER | 175 | 350 | AUT-2125 | 0 | 0 | 0
2567 | LIT | LIT Flang. Tq. Fechado Exd - PA | 84818095 | VALVULA ESFERA TRIPARTIDA,CL 300 CORPO E TP A 216 WCB, ESFERA ASTM A351 CF8, PASS. REDUZIDA,VED.PTFE ROSCA 1/2 BSP MGA | 0 | 2 | PC | MGA | 27 | 54 | AUT-2567 | 0 | 0 | 0
2534 | LIT | LIT Manometrico - Exd - Hart | 73072900 | ABRACADEIRA VERGALHAO GRAMPO U ZC 3/4 X 1/4 DP 634-2 DISPAN | DP 634-2 | 12 | PC | DISPAN | 1.2 | 14.4 | DP 634-2 | 0 | 0 | 0
1669 | LIT | LIT Manometrico - Exd - Hart | 39269090 | ABRACADEIRA, NYLON PRETA, 2,5 X 101MM, T-18 R, HELLERMANN | T-18 R | 3 | PC | HELLERMANN | 0.04 | 0.12 | T-18 R | 0 | 0 | 0
5091 | LIT | LIT Manometrico - Exd - Hart | 73181500 | ARRUELA LISA ZC 1/4" | DP 619 | 24 | PC | DISPAN | 0.04 | 0.96 | DP 619 | 0 | 0 | 0
83 | LIT | LIT Manometrico - Exd - Hart |  | BUCHA REDUÇÃO EX-D FERRO NODULAR GF 3/4" X 1/2" NPT | CX / BRD-21 FG | 1 | PC | TELBRA | 4.8 | 4.8 | CX / BRD-21 FG | 0 | 0 | 0
3080 | LIT | LIT Manometrico - Exd - Hart | 74122000 | BUJÃO C/ REBAIXO SEXTAVADO LATÃO 1/2"BSP | K008344-BC-02M | 1 | PC | NORGREN | 3.3 | 3.3 | K008344-BC-02M | 0 | 0 | 0
3585 | LIT | LIT Manometrico - Exd - Hart | 85444900 | CABO INSTRUMENTACAO BF, ISOL PVC/E 105øC, NBR 10300, C/ BLIND.ELETROST.COLETIVA FIO DRENO 1X2X0,75MMý 900400 ENERGIFLEX | 900400 | 0 | M | ENERGIFLEX | 1.7 | 0 | 900400 | 0 | 0 | 0
2805 | LIT | LIT Manometrico - Exd - Hart | 72162100 | CANTONEIRA, ACO A36, ABAS IGUAIS, 1.1/2 X 1/4 X 6.000MM, GERDAU | 0 | 2.9 | KG | GERDAU | 4.22 | 12.238 | AUT-2805 | 0 | 0 | 0
3738 | LIT | LIT Manometrico - Exd - Hart | 73071100 | CONDULETE ROSCÁVEL EM ALUMÍNIO FUNDIDO EX-D C/ TAMPA 3/4"NPT TIPO "LB" | TCLEX/2-LB | 0.75 | PC | TELBRA | 27 | 20.25 | TCLEX/2-LB | 0 | 0 | 0
1710 | LIT | LIT Manometrico - Exd - Hart | 73071100 | CONDULETE ROSCÁVEL EM ALUMÍNIO FUNDIDO EX-D C/ TAMPA 3/4"NPT TIPO "LL" | TCLEX/2-LL | 0.75 | PC | TELBRA | 27 | 20.25 | TCLEX/2-LL | 0 | 0 | 0
1715 | LIT | LIT Manometrico - Exd - Hart | 73071100 | CONDULETE ROSCÁVEL EM ALUMÍNIO FUNDIDO EX-D C/ TAMPA 3/4"NPT TIPO "LR" | TCLEX/2-LR | 0.75 | PC | TELBRA | 27 | 20.25 | TCLEX/2-LR | 0 | 0 | 0
2909 | LIT | LIT Manometrico - Exd - Hart | 73072200 | CONECTOR RETO MACHO ASTM A276 INOX 316 TP C CL 6500 PSI 1/2"OD X 1/2"NPT | 8-CM-8-316 | 2 | PC | TRIUNION | 27.7 | 55.4 | 8-CM-8-316 | 0 | 0 | 0
3417 | LIT | LIT Manometrico - Exd - Hart | 73063000 | ELETRODUTO PESADO C/ LUVA AÇO CARBONO GF EX-D NBR 5597 3/4" X 3000MM NPT | 0 | 2 | BR | CARBINOX | 33.47 | 66.94 | AUT-3417 | 0 | 0 | 0
3316 | LIT | LIT Manometrico - Exd - Hart | 0 | MEIA LUVA 3000PSI A-105 1/2" SW AÇO CARBONO | AÇO CARBONO | 1 | PC | DIVERSOS | 5.5 | 5.5 | AÇO CARBONO | 0 | 0 | 0
1900 | LIT | LIT Manometrico - Exd - Hart | 73072200 | NIPLE DUPLO SEXTAVADO ASTM A276 INOX 316 TP C CL 6500 PSI 1/2"NPT | 8-NI-316 | 1 | PC | TRIUNION | 27 | 27 | 8-NI-316 | 0 | 0 | 0
1965 | LIT | LIT Manometrico - Exd - Hart | 73071100 | NIPLE LONGO EX-D AÇO 1010/1020 GF CERT. 1/2"NPT | CX / NL-1 FG | 1 | PC | CONEX | 5.5 | 5.5 | CX / NL-1 FG | 0 | 0 | 0
3274 | LIT | LIT Manometrico - Exd - Hart | 73181500 | PORCA SEXTAVADA ZC 1/4" | DP 618 | 24 | PC | DISPAN | 0.06 | 1.44 | DP 618 | 0 | 0 | 0
5081 | LIT | LIT Manometrico - Exd - Hart | 73145000 | SUPORTE P/ INSTRUMENTOS EM AÇO A-36 2" AZUL RAL 5002 TIPO "L" | 0 | 1 | PC | BRUMEC | 23 | 23 | AUT-5081 | 0 | 0 | 0
5194 | LIT | LIT Manometrico - Exd - Hart | 73041010 | TUBO ACO INOX AISI 316L A-269 TREFILADO S/ COSTURA 3063 PSI A 38 øC 12,7 X 1,24MM TI-127124-316 TRIUNION | TI-127124-316 | 1 | BR | TRIUNION | 129 | 129 | TI-127124-316 | 0 | 0 | 0
5147 | LIT | LIT Manometrico - Exd - Hart | 83079000 | TUBO FLEXÍVEL SANFONIZADO TOMBACK EX-D MACHO / UNIÃO FÊMEA 1/2"NPT X 400MM | FTMUM-12400-NPT | 1 | PC | S.P.T.F | 155 | 155 | FTMUM-12400-NPT | 0 | 0 | 0
4834 | LIT | LIT Manometrico - Exd - Hart | 73071100 | UNIDADE SELADORA VERT. / HOR. EX-D ALUMÍNIO REFORÇADO G.F CERT. NBR 5363 1/2" NPT | TUSX-1/1 | 1 | PC | TELBRA | 28 | 28 | TUSX-1/1 | 0 | 0 | 0
2125 | LIT | LIT Manometrico - Exd - Hart | 84818039 | VALVULA AGULHA, ASTM A351, INOX 316, MICROFUNDIDO CF8M, CL 7000PSI, 1/2OD, F. MASTER | 0 | 1 | PC | F. MASTER | 175 | 175 | AUT-2125 | 0 | 0 | 0
2534 | LIT | LIT Manometrico - Exd - PA | 73072900 | ABRACADEIRA VERGALHAO GRAMPO U ZC 3/4 X 1/4 DP 634-2 DISPAN | DP 634-2 | 12 | PC | DISPAN | 1.2 | 14.4 | DP 634-2 | 0 | 0 | 0
1669 | LIT | LIT Manometrico - Exd - PA | 39269090 | ABRACADEIRA, NYLON PRETA, 2,5 X 101MM, T-18 R, HELLERMANN | T-18 R | 3 | PC | HELLERMANN | 0.04 | 0.12 | T-18 R | 0 | 0 | 0
5091 | LIT | LIT Manometrico - Exd - PA | 73181500 | ARRUELA LISA ZC 1/4" | DP 619 | 24 | PC | DISPAN | 0.04 | 0.96 | DP 619 | 0 | 0 | 0
83 | LIT | LIT Manometrico - Exd - PA |  | BUCHA REDUÇÃO EX-D FERRO NODULAR GF 3/4" X 1/2" NPT | CX / BRD-21 FG | 1 | PC | TELBRA | 4.8 | 4.8 | CX / BRD-21 FG | 0 | 0 | 0
3080 | LIT | LIT Manometrico - Exd - PA | 74122000 | BUJÃO C/ REBAIXO SEXTAVADO LATÃO 1/2"BSP | K008344-BC-02M | 1 | PC | NORGREN | 3.3 | 3.3 | K008344-BC-02M | 0 | 0 | 0
5139 | LIT | LIT Manometrico - Exd - PA | 85444900 | CABO PROFIBUS PA, 300V, 105§C, CAPA PVC AZUL, BELDFOIL, FIO DRENO EM COBRE ESTANHADO 2 X 18AWG B3076F-BLUE BELDEN | B3076F-BLUE | 15 | M | BELDEN | 7.5 | 112.5 | L.GG3RW1 | 0 | 0 | 0
2805 | LIT | LIT Manometrico - Exd - PA | 72162100 | CANTONEIRA, ACO A36, ABAS IGUAIS, 1.1/2 X 1/4 X 6.000MM, GERDAU | 0 | 2.9 | KG | GERDAU | 4.22 | 12.238 | AUT-2805 | 0 | 0 | 0
3738 | LIT | LIT Manometrico - Exd - PA | 73071100 | CONDULETE ROSCÁVEL EM ALUMÍNIO FUNDIDO EX-D C/ TAMPA 3/4"NPT TIPO "LB" | TCLEX/2-LB | 0.75 | PC | TELBRA | 27 | 20.25 | TCLEX/2-LB | 0 | 0 | 0
1710 | LIT | LIT Manometrico - Exd - PA | 73071100 | CONDULETE ROSCÁVEL EM ALUMÍNIO FUNDIDO EX-D C/ TAMPA 3/4"NPT TIPO "LL" | TCLEX/2-LL | 0.75 | PC | TELBRA | 27 | 20.25 | TCLEX/2-LL | 0 | 0 | 0
1715 | LIT | LIT Manometrico - Exd - PA | 73071100 | CONDULETE ROSCÁVEL EM ALUMÍNIO FUNDIDO EX-D C/ TAMPA 3/4"NPT TIPO "LR" | TCLEX/2-LR | 0.75 | PC | TELBRA | 27 | 20.25 | TCLEX/2-LR | 0 | 0 | 0
2909 | LIT | LIT Manometrico - Exd - PA | 73072200 | CONECTOR RETO MACHO ASTM A276 INOX 316 TP C CL 6500 PSI 1/2"OD X 1/2"NPT | 8-CM-8-316 | 2 | PC | TRIUNION | 27.7 | 55.4 | 8-CM-8-316 | 0 | 0 | 0
3417 | LIT | LIT Manometrico - Exd - PA | 73063000 | ELETRODUTO PESADO C/ LUVA AÇO CARBONO GF EX-D NBR 5597 3/4" X 3000MM NPT | 0 | 2 | BR | CARBINOX | 33.47 | 66.94 | AUT-3417 | 0 | 0 | 0
3316 | LIT | LIT Manometrico - Exd - PA | 0 | MEIA LUVA 3000PSI A-105 1/2" SW AÇO CARBONO | AÇO CARBONO | 1 | PC | DIVERSOS | 5.5 | 5.5 | AÇO CARBONO | 0 | 0 | 0
1900 | LIT | LIT Manometrico - Exd - PA | 73072200 | NIPLE DUPLO SEXTAVADO ASTM A276 INOX 316 TP C CL 6500 PSI 1/2"NPT | 8-NI-316 | 1 | PC | TRIUNION | 27 | 27 | 8-NI-316 | 0 | 0 | 0
1965 | LIT | LIT Manometrico - Exd - PA | 73071100 | NIPLE LONGO EX-D AÇO 1010/1020 GF CERT. 1/2"NPT | CX / NL-1 FG | 1 | PC | CONEX | 5.5 | 5.5 | CX / NL-1 FG | 0 | 0 | 0
3274 | LIT | LIT Manometrico - Exd - PA | 73181500 | PORCA SEXTAVADA ZC 1/4" | DP 618 | 24 | PC | DISPAN | 0.06 | 1.44 | DP 618 | 0 | 0 | 0
5081 | LIT | LIT Manometrico - Exd - PA | 73145000 | SUPORTE P/ INSTRUMENTOS EM AÇO A-36 2" AZUL RAL 5002 TIPO "L" | 0 | 1 | PC | BRUMEC | 23 | 23 | AUT-5081 | 0 | 0 | 0
5194 | LIT | LIT Manometrico - Exd - PA | 73041010 | TUBO ACO INOX AISI 316L A-269 TREFILADO S/ COSTURA 3063 PSI A 38 øC 12,7 X 1,24MM TI-127124-316 TRIUNION | TI-127124-316 | 1 | BR | TRIUNION | 129 | 129 | TI-127124-316 | 0 | 0 | 0
5147 | LIT | LIT Manometrico - Exd - PA | 83079000 | TUBO FLEXÍVEL SANFONIZADO TOMBACK EX-D MACHO / UNIÃO FÊMEA 1/2"NPT X 400MM | FTMUM-12400-NPT | 1 | PC | S.P.T.F | 155 | 155 | FTMUM-12400-NPT | 0 | 0 | 0
4834 | LIT | LIT Manometrico - Exd - PA | 73071100 | UNIDADE SELADORA VERT. / HOR. EX-D ALUMÍNIO REFORÇADO G.F CERT. NBR 5363 1/2" NPT | TUSX-1/1 | 1 | PC | TELBRA | 28 | 28 | TUSX-1/1 | 0 | 0 | 0
2125 | LIT | LIT Manometrico - Exd - PA | 84818039 | VALVULA AGULHA, ASTM A351, INOX 316, MICROFUNDIDO CF8M, CL 7000PSI, 1/2OD, F. MASTER | 0 | 1 | PC | F. MASTER | 175 | 175 | AUT-2125 | 0 | 0 | 0
2534 | LIT | LIT Manometrico - Hart | 73072900 | ABRACADEIRA VERGALHAO GRAMPO U ZC 3/4 X 1/4 DP 634-2 DISPAN | DP 634-2 | 12 | PC | DISPAN | 1.2 | 14.4 | DP 634-2 | 0 | 0 | 0
1669 | LIT | LIT Manometrico - Hart | 39269090 | ABRACADEIRA, NYLON PRETA, 2,5 X 101MM, T-18 R, HELLERMANN | T-18 R | 3 | PC | HELLERMANN | 0.04 | 0.12 | T-18 R | 0 | 0 | 0
5091 | LIT | LIT Manometrico - Hart | 73181500 | ARRUELA LISA ZC 1/4" | DP 619 | 24 | PC | DISPAN | 0.04 | 0.96 | DP 619 | 0 | 0 | 0
1117 | LIT | LIT Manometrico - Hart |  | BUCHA REDUCAO, ALUMINIO, 3/4 X 1/2 BSP | BRR 034 X 012 | 1 | PC | DAISA | 1.95 | 1.95 | BRR 034 X 012 | 0 | 0 | 0
3080 | LIT | LIT Manometrico - Hart | 74122000 | BUJÃO C/ REBAIXO SEXTAVADO LATÃO 1/2"BSP | K008344-BC-02M | 1 | PC | NORGREN | 3.3 | 3.3 | K008344-BC-02M | 0 | 0 | 0
3585 | LIT | LIT Manometrico - Hart | 85444900 | CABO INSTRUMENTACAO BF, ISOL PVC/E 105øC, NBR 10300, C/ BLIND.ELETROST.COLETIVA FIO DRENO 1X2X0,75MMý 900400 ENERGIFLEX | 900400 | 50 | M | ENERGIFLEX | 1.7 | 85 | 900400 | 0 | 0 | 0
2805 | LIT | LIT Manometrico - Hart | 72162100 | CANTONEIRA, ACO A36, ABAS IGUAIS, 1.1/2 X 1/4 X 6.000MM, GERDAU | 0 | 2.9 | KG | GERDAU | 4.22 | 12.238 | AUT-2805 | 0 | 0 | 0
2904 | LIT | LIT Manometrico - Hart | 76090000 | CONDULETE ROSCÁVEL EM ALUMÍNIO C/ TAMPA 3/4"BSP TIPO "LB" | DVRT 034-BSP-LB | 0.75 | PC | DAISA | 6.7 | 5.025 | DVRT 034-BSP-LB | 0 | 0 | 0
2911 | LIT | LIT Manometrico - Hart | 76090000 | CONDULETE ROSCÁVEL EM ALUMÍNIO C/ TAMPA 3/4"BSP TIPO "LL" | DIIRT 034-BSP-LL | 0.75 | PC | DAISA | 6.7 | 5.025 | DIIRT 034-BSP-LL | 0 | 0 | 0
4823 | LIT | LIT Manometrico - Hart | 76090000 | CONDULETE ROSCÁVEL EM ALUMÍNIO C/ TAMPA 3/4"BSP TIPO "LR" | DVRT 034-BSP-LR | 0.75 | PC | DAISA | 6.7 | 5.025 | DVRT 034-BSP-LR | 0 | 0 | 0
2909 | LIT | LIT Manometrico - Hart | 73072200 | CONECTOR RETO MACHO ASTM A276 INOX 316 TP C CL 6500 PSI 1/2"OD X 1/2"NPT | 8-CM-8-316 | 2 | PC | TRIUNION | 27.7 | 55.4 | 8-CM-8-316 | 0 | 0 | 0
4306 | LIT | LIT Manometrico - Hart | 73063000 | ELETRODUTO PESADO C/ LUVA AÇO CARBONO GF NBR 5598 3/4" X 3000MM BSP | 0 | 2 | BR | CARBINOX | 32 | 64 | AUT-4306 | 0 | 0 | 0
3316 | LIT | LIT Manometrico - Hart | 0 | MEIA LUVA 3000PSI A-105 1/2" SW AÇO CARBONO | AÇO CARBONO | 1 | PC | DIVERSOS | 5.5 | 5.5 | AÇO CARBONO | 0 | 0 | 0
1900 | LIT | LIT Manometrico - Hart | 73072200 | NIPLE DUPLO SEXTAVADO ASTM A276 INOX 316 TP C CL 6500 PSI 1/2"NPT | 8-NI-316 | 1 | PC | TRIUNION | 27 | 27 | 8-NI-316 | 0 | 0 | 0
3274 | LIT | LIT Manometrico - Hart | 73181500 | PORCA SEXTAVADA ZC 1/4" | DP 618 | 24 | PC | DISPAN | 0.06 | 1.44 | DP 618 | 0 | 0 | 0
1611 | LIT | LIT Manometrico - Hart | 39174090 | PRENSA CABO HSK-K CZ RAL 7035 POLIAMIDA S/ CONTRA PORCA 1/2"NPT | 1.209.1200.71 | 2 | PC | HUMMEL | 7.8 | 15.6 | 1.209.1200.71 | 0 | 0 | 0
5081 | LIT | LIT Manometrico - Hart | 73145000 | SUPORTE P/ INSTRUMENTOS EM AÇO A-36 2" AZUL RAL 5002 TIPO "L" | 0 | 1 | PC | BRUMEC | 23 | 23 | AUT-5081 | 0 | 0 | 0
5194 | LIT | LIT Manometrico - Hart | 73041010 | TUBO ACO INOX AISI 316L A-269 TREFILADO S/ COSTURA 3063 PSI A 38 øC 12,7 X 1,24MM TI-127124-316 TRIUNION | TI-127124-316 | 1 | BR | TRIUNION | 129 | 129 | TI-127124-316 | 0 | 0 | 0
2567 | LIT | LIT Manometrico - Hart | 84818095 | VALVULA ESFERA TRIPARTIDA,CL 300 CORPO E TP A 216 WCB, ESFERA ASTM A351 CF8, PASS. REDUZIDA,VED.PTFE ROSCA 1/2 BSP MGA | 0 | 1 | PC | MGA | 27 | 27 | AUT-2567 | 0 | 0 | 0
2534 | LIT | LIT Manometrico - PA | 73072900 | ABRACADEIRA VERGALHAO GRAMPO U ZC 3/4 X 1/4 DP 634-2 DISPAN | DP 634-2 | 12 | PC | DISPAN | 1.2 | 14.4 | DP 634-2 | 0 | 0 | 0
1669 | LIT | LIT Manometrico - PA | 39269090 | ABRACADEIRA, NYLON PRETA, 2,5 X 101MM, T-18 R, HELLERMANN | T-18 R | 3 | PC | HELLERMANN | 0.04 | 0.12 | T-18 R | 0 | 0 | 0
5091 | LIT | LIT Manometrico - PA | 73181500 | ARRUELA LISA ZC 1/4" | DP 619 | 24 | PC | DISPAN | 0.04 | 0.96 | DP 619 | 0 | 0 | 0
1117 | LIT | LIT Manometrico - PA |  | BUCHA REDUCAO, ALUMINIO, 3/4 X 1/2 BSP | BRR 034 X 012 | 1 | PC | DAISA | 1.95 | 1.95 | BRR 034 X 012 | 0 | 0 | 0
3080 | LIT | LIT Manometrico - PA | 74122000 | BUJÃO C/ REBAIXO SEXTAVADO LATÃO 1/2"BSP | K008344-BC-02M | 1 | PC | NORGREN | 3.3 | 3.3 | K008344-BC-02M | 0 | 0 | 0
5139 | LIT | LIT Manometrico - PA | 85444900 | CABO PROFIBUS PA, 300V, 105§C, CAPA PVC AZUL, BELDFOIL, FIO DRENO EM COBRE ESTANHADO 2 X 18AWG B3076F-BLUE BELDEN | B3076F-BLUE | 15 | M | BELDEN | 7.5 | 112.5 | L.GG3RW1 | 0 | 0 | 0
2805 | LIT | LIT Manometrico - PA | 72162100 | CANTONEIRA, ACO A36, ABAS IGUAIS, 1.1/2 X 1/4 X 6.000MM, GERDAU | 0 | 2.9 | KG | GERDAU | 4.22 | 12.238 | AUT-2805 | 0 | 0 | 0
2904 | LIT | LIT Manometrico - PA | 76090000 | CONDULETE ROSCÁVEL EM ALUMÍNIO C/ TAMPA 3/4"BSP TIPO "LB" | DVRT 034-BSP-LB | 0.75 | PC | DAISA | 6.7 | 5.025 | DVRT 034-BSP-LB | 0 | 0 | 0
2911 | LIT | LIT Manometrico - PA | 76090000 | CONDULETE ROSCÁVEL EM ALUMÍNIO C/ TAMPA 3/4"BSP TIPO "LL" | DIIRT 034-BSP-LL | 0.75 | PC | DAISA | 6.7 | 5.025 | DIIRT 034-BSP-LL | 0 | 0 | 0
4823 | LIT | LIT Manometrico - PA | 76090000 | CONDULETE ROSCÁVEL EM ALUMÍNIO C/ TAMPA 3/4"BSP TIPO "LR" | DVRT 034-BSP-LR | 0.75 | PC | DAISA | 6.7 | 5.025 | DVRT 034-BSP-LR | 0 | 0 | 0
2909 | LIT | LIT Manometrico - PA | 73072200 | CONECTOR RETO MACHO ASTM A276 INOX 316 TP C CL 6500 PSI 1/2"OD X 1/2"NPT | 8-CM-8-316 | 2 | PC | TRIUNION | 27.7 | 55.4 | 8-CM-8-316 | 0 | 0 | 0
4306 | LIT | LIT Manometrico - PA | 73063000 | ELETRODUTO PESADO C/ LUVA AÇO CARBONO GF NBR 5598 3/4" X 3000MM BSP | 0 | 2 | BR | CARBINOX | 32 | 64 | AUT-4306 | 0 | 0 | 0
3316 | LIT | LIT Manometrico - PA | 0 | MEIA LUVA 3000PSI A-105 1/2" SW AÇO CARBONO | AÇO CARBONO | 1 | PC | DIVERSOS | 5.5 | 5.5 | AÇO CARBONO | 0 | 0 | 0
1900 | LIT | LIT Manometrico - PA | 73072200 | NIPLE DUPLO SEXTAVADO ASTM A276 INOX 316 TP C CL 6500 PSI 1/2"NPT | 8-NI-316 | 1 | PC | TRIUNION | 27 | 27 | 8-NI-316 | 0 | 0 | 0
3274 | LIT | LIT Manometrico - PA | 73181500 | PORCA SEXTAVADA ZC 1/4" | DP 618 | 24 | PC | DISPAN | 0.06 | 1.44 | DP 618 | 0 | 0 | 0
1611 | LIT | LIT Manometrico - PA | 39174090 | PRENSA CABO HSK-K CZ RAL 7035 POLIAMIDA S/ CONTRA PORCA 1/2"NPT | 1.209.1200.71 | 2 | PC | HUMMEL | 7.8 | 15.6 | 1.209.1200.71 | 0 | 0 | 0
5081 | LIT | LIT Manometrico - PA | 73145000 | SUPORTE P/ INSTRUMENTOS EM AÇO A-36 2" AZUL RAL 5002 TIPO "L" | 0 | 1 | PC | BRUMEC | 23 | 23 | AUT-5081 | 0 | 0 | 0
5194 | LIT | LIT Manometrico - PA | 73041010 | TUBO ACO INOX AISI 316L A-269 TREFILADO S/ COSTURA 3063 PSI A 38 øC 12,7 X 1,24MM TI-127124-316 TRIUNION | TI-127124-316 | 1 | BR | TRIUNION | 129 | 129 | TI-127124-316 | 0 | 0 | 0
2567 | LIT | LIT Manometrico - PA | 84818095 | VALVULA ESFERA TRIPARTIDA,CL 300 CORPO E TP A 216 WCB, ESFERA ASTM A351 CF8, PASS. REDUZIDA,VED.PTFE ROSCA 1/2 BSP MGA | 0 | 1 | PC | MGA | 27 | 27 | AUT-2567 | 0 | 0 | 0
3778 | LIT | LIT Tq. Descarg. Continua - Hart | 73072900 | ABRACADEIRA VERGALHAO GRAMPO U ZC 1/4 X 1/4 DP 634-0 DISPAN | DP 634-0 | 24 | PC | DISPAN | 0.65 | 15.6 | DP 634-0 | 0 | 0 | 0
2534 | LIT | LIT Tq. Descarg. Continua - Hart | 73072900 | ABRACADEIRA VERGALHAO GRAMPO U ZC 3/4 X 1/4 DP 634-2 DISPAN | DP 634-2 | 12 | PC | DISPAN | 1.2 | 14.4 | DP 634-2 | 0 | 0 | 0
1669 | LIT | LIT Tq. Descarg. Continua - Hart | 39269090 | ABRACADEIRA, NYLON PRETA, 2,5 X 101MM, T-18 R, HELLERMANN | T-18 R | 3 | PC | HELLERMANN | 0.04 | 0.12 | T-18 R | 0 | 0 | 0
5091 | LIT | LIT Tq. Descarg. Continua - Hart | 73181500 | ARRUELA LISA ZC 1/4" | DP 619 | 24 | PC | DISPAN | 0.04 | 0.96 | DP 619 | 0 | 0 | 0
5091 | LIT | LIT Tq. Descarg. Continua - Hart | 73181500 | ARRUELA LISA ZC 1/4" | DP 619 | 48 | PC | DISPAN | 0.04 | 1.92 | DP 619 | 0 | 0 | 0
1117 | LIT | LIT Tq. Descarg. Continua - Hart |  | BUCHA REDUCAO, ALUMINIO, 3/4 X 1/2 BSP | BRR 034 X 012 | 1 | PC | DAISA | 1.95 | 1.95 | BRR 034 X 012 | 0 | 0 | 0
3080 | LIT | LIT Tq. Descarg. Continua - Hart | 74122000 | BUJÃO C/ REBAIXO SEXTAVADO LATÃO 1/2"BSP | K008344-BC-02M | 1 | PC | NORGREN | 3.3 | 3.3 | K008344-BC-02M | 0 | 0 | 0
3585 | LIT | LIT Tq. Descarg. Continua - Hart | 85444900 | CABO INSTRUMENTACAO BF, ISOL PVC/E 105øC, NBR 10300, C/ BLIND.ELETROST.COLETIVA FIO DRENO 1X2X0,75MMý 900400 ENERGIFLEX | 900400 | 50 | M | ENERGIFLEX | 1.7 | 85 | 900400 | 0 | 0 | 0
2805 | LIT | LIT Tq. Descarg. Continua - Hart | 72162100 | CANTONEIRA, ACO A36, ABAS IGUAIS, 1.1/2 X 1/4 X 6.000MM, GERDAU | 0 | 2.9 | KG | GERDAU | 4.22 | 12.238 | AUT-2805 | 0 | 0 | 0
2904 | LIT | LIT Tq. Descarg. Continua - Hart | 76090000 | CONDULETE ROSCÁVEL EM ALUMÍNIO C/ TAMPA 3/4"BSP TIPO "LB" | DVRT 034-BSP-LB | 0.75 | PC | DAISA | 6.7 | 5.025 | DVRT 034-BSP-LB | 0 | 0 | 0
2911 | LIT | LIT Tq. Descarg. Continua - Hart | 76090000 | CONDULETE ROSCÁVEL EM ALUMÍNIO C/ TAMPA 3/4"BSP TIPO "LL" | DIIRT 034-BSP-LL | 0.75 | PC | DAISA | 6.7 | 5.025 | DIIRT 034-BSP-LL | 0 | 0 | 0
4823 | LIT | LIT Tq. Descarg. Continua - Hart | 76090000 | CONDULETE ROSCÁVEL EM ALUMÍNIO C/ TAMPA 3/4"BSP TIPO "LR" | DVRT 034-BSP-LR | 0.75 | PC | DAISA | 6.7 | 5.025 | DVRT 034-BSP-LR | 0 | 0 | 0
2909 | LIT | LIT Tq. Descarg. Continua - Hart | 73072200 | CONECTOR RETO MACHO ASTM A276 INOX 316 TP C CL 6500 PSI 1/2"OD X 1/2"NPT | 8-CM-8-316 | 4 | PC | TRIUNION | 27.7 | 110.8 | 8-CM-8-316 | 0 | 0 | 0
2300 | LIT | LIT Tq. Descarg. Continua - Hart | 73072200 | CONECTOR RETO UNIÃO ASTM A276 INOX 316 TP C CL 6500 PSI 1/2"OD X 1/2"OD | 8-U-316 | 1 | PC | TRIUNION | 41 | 41 | 8-U-316 | 0 | 0 | 0
2864 | LIT | LIT Tq. Descarg. Continua - Hart | 73072200 | CONECTOR TEE UNIÃO ASTM A351 INOX 316 TP C CL 6500PSI CF8M MICROFUNDIDO 1/2"OD | 0 | 3 | PC | F. MASTER | 65 | 195 | AUT-2864 | 0 | 0 | 0
4306 | LIT | LIT Tq. Descarg. Continua - Hart | 73063000 | ELETRODUTO PESADO C/ LUVA AÇO CARBONO GF NBR 5598 3/4" X 3000MM BSP | 0 | 2 | BR | CARBINOX | 32 | 64 | AUT-4306 | 0 | 0 | 0
3316 | LIT | LIT Tq. Descarg. Continua - Hart | 0 | MEIA LUVA 3000PSI A-105 1/2" SW AÇO CARBONO | AÇO CARBONO | 2 | PC | DIVERSOS | 5.5 | 11 | AÇO CARBONO | 0 | 0 | 0
3274 | LIT | LIT Tq. Descarg. Continua - Hart | 73181500 | PORCA SEXTAVADA ZC 1/4" | DP 618 | 24 | PC | DISPAN | 0.06 | 1.44 | DP 618 | 0 | 0 | 0
3274 | LIT | LIT Tq. Descarg. Continua - Hart | 73181500 | PORCA SEXTAVADA ZC 1/4" | DP 618 | 48 | PC | DISPAN | 0.06 | 2.88 | DP 618 | 0 | 0 | 0
1611 | LIT | LIT Tq. Descarg. Continua - Hart | 39174090 | PRENSA CABO HSK-K CZ RAL 7035 POLIAMIDA S/ CONTRA PORCA 1/2"NPT | 1.209.1200.71 | 2 | PC | HUMMEL | 7.8 | 15.6 | 1.209.1200.71 | 0 | 0 | 0
5081 | LIT | LIT Tq. Descarg. Continua - Hart | 73145000 | SUPORTE P/ INSTRUMENTOS EM AÇO A-36 2" AZUL RAL 5002 TIPO "L" | 0 | 1 | PC | BRUMEC | 23 | 23 | AUT-5081 | 0 | 0 | 0
2973 | LIT | LIT Tq. Descarg. Continua - Hart | 73072200 | TAMPÃO CAPTIVO P/ CONEXÃO 1/2"OD ASTM A276 INOX 316 TP CL 6500 PSI 8-P-316 | 8-P-316 | 3 | PC | TRIUNION | 29 | 87 | 8-P-316 | 0 | 0 | 0
5194 | LIT | LIT Tq. Descarg. Continua - Hart | 73041010 | TUBO ACO INOX AISI 316L A-269 TREFILADO S/ COSTURA 3063 PSI A 38 øC 12,7 X 1,24MM TI-127124-316 TRIUNION | TI-127124-316 | 2 | BR | TRIUNION | 129 | 258 | TI-127124-316 | 0 | 0 | 0
2125 | LIT | LIT Tq. Descarg. Continua - Hart | 84818039 | VALVULA AGULHA, ASTM A351, INOX 316, MICROFUNDIDO CF8M, CL 7000PSI, 1/2OD, F. MASTER | 0 | 2 | PC | F. MASTER | 175 | 350 | AUT-2125 | 0 | 0 | 0
2567 | LIT | LIT Tq. Descarg. Continua - Hart | 84818095 | VALVULA ESFERA TRIPARTIDA,CL 300 CORPO E TP A 216 WCB, ESFERA ASTM A351 CF8, PASS. REDUZIDA,VED.PTFE ROSCA 1/2 BSP MGA | 0 | 2 | PC | MGA | 27 | 54 | AUT-2567 | 0 | 0 | 0
3778 | LIT | LIT Tq. Descarg. Continua - PA | 73072900 | ABRACADEIRA VERGALHAO GRAMPO U ZC 1/4 X 1/4 DP 634-0 DISPAN | DP 634-0 | 24 | PC | DISPAN | 0.65 | 15.6 | DP 634-0 | 0 | 0 | 0
2534 | LIT | LIT Tq. Descarg. Continua - PA | 73072900 | ABRACADEIRA VERGALHAO GRAMPO U ZC 3/4 X 1/4 DP 634-2 DISPAN | DP 634-2 | 12 | PC | DISPAN | 1.2 | 14.4 | DP 634-2 | 0 | 0 | 0
1669 | LIT | LIT Tq. Descarg. Continua - PA | 39269090 | ABRACADEIRA, NYLON PRETA, 2,5 X 101MM, T-18 R, HELLERMANN | T-18 R | 3 | PC | HELLERMANN | 0.04 | 0.12 | T-18 R | 0 | 0 | 0
5091 | LIT | LIT Tq. Descarg. Continua - PA | 73181500 | ARRUELA LISA ZC 1/4" | DP 619 | 24 | PC | DISPAN | 0.04 | 0.96 | DP 619 | 0 | 0 | 0
5091 | LIT | LIT Tq. Descarg. Continua - PA | 73181500 | ARRUELA LISA ZC 1/4" | DP 619 | 48 | PC | DISPAN | 0.04 | 1.92 | DP 619 | 0 | 0 | 0
1117 | LIT | LIT Tq. Descarg. Continua - PA |  | BUCHA REDUCAO, ALUMINIO, 3/4 X 1/2 BSP | BRR 034 X 012 | 1 | PC | DAISA | 1.95 | 1.95 | BRR 034 X 012 | 0 | 0 | 0
3080 | LIT | LIT Tq. Descarg. Continua - PA | 74122000 | BUJÃO C/ REBAIXO SEXTAVADO LATÃO 1/2"BSP | K008344-BC-02M | 1 | PC | NORGREN | 3.3 | 3.3 | K008344-BC-02M | 0 | 0 | 0
5139 | LIT | LIT Tq. Descarg. Continua - PA | 85444900 | CABO PROFIBUS PA, 300V, 105§C, CAPA PVC AZUL, BELDFOIL, FIO DRENO EM COBRE ESTANHADO 2 X 18AWG B3076F-BLUE BELDEN | B3076F-BLUE | 15 | M | BELDEN | 7.5 | 112.5 | L.GG3RW1 | 0 | 0 | 0
2805 | LIT | LIT Tq. Descarg. Continua - PA | 72162100 | CANTONEIRA, ACO A36, ABAS IGUAIS, 1.1/2 X 1/4 X 6.000MM, GERDAU | 0 | 2.9 | KG | GERDAU | 4.22 | 12.238 | AUT-2805 | 0 | 0 | 0
2904 | LIT | LIT Tq. Descarg. Continua - PA | 76090000 | CONDULETE ROSCÁVEL EM ALUMÍNIO C/ TAMPA 3/4"BSP TIPO "LB" | DVRT 034-BSP-LB | 0.75 | PC | DAISA | 6.7 | 5.025 | DVRT 034-BSP-LB | 0 | 0 | 0
2911 | LIT | LIT Tq. Descarg. Continua - PA | 76090000 | CONDULETE ROSCÁVEL EM ALUMÍNIO C/ TAMPA 3/4"BSP TIPO "LL" | DIIRT 034-BSP-LL | 0.75 | PC | DAISA | 6.7 | 5.025 | DIIRT 034-BSP-LL | 0 | 0 | 0
4823 | LIT | LIT Tq. Descarg. Continua - PA | 76090000 | CONDULETE ROSCÁVEL EM ALUMÍNIO C/ TAMPA 3/4"BSP TIPO "LR" | DVRT 034-BSP-LR | 0.75 | PC | DAISA | 6.7 | 5.025 | DVRT 034-BSP-LR | 0 | 0 | 0
2909 | LIT | LIT Tq. Descarg. Continua - PA | 73072200 | CONECTOR RETO MACHO ASTM A276 INOX 316 TP C CL 6500 PSI 1/2"OD X 1/2"NPT | 8-CM-8-316 | 4 | PC | TRIUNION | 27.7 | 110.8 | 8-CM-8-316 | 0 | 0 | 0
2300 | LIT | LIT Tq. Descarg. Continua - PA | 73072200 | CONECTOR RETO UNIÃO ASTM A276 INOX 316 TP C CL 6500 PSI 1/2"OD X 1/2"OD | 8-U-316 | 1 | PC | TRIUNION | 41 | 41 | 8-U-316 | 0 | 0 | 0
2864 | LIT | LIT Tq. Descarg. Continua - PA | 73072200 | CONECTOR TEE UNIÃO ASTM A351 INOX 316 TP C CL 6500PSI CF8M MICROFUNDIDO 1/2"OD | 0 | 3 | PC | F. MASTER | 65 | 195 | AUT-2864 | 0 | 0 | 0
4306 | LIT | LIT Tq. Descarg. Continua - PA | 73063000 | ELETRODUTO PESADO C/ LUVA AÇO CARBONO GF NBR 5598 3/4" X 3000MM BSP | 0 | 2 | BR | CARBINOX | 32 | 64 | AUT-4306 | 0 | 0 | 0
3316 | LIT | LIT Tq. Descarg. Continua - PA | 0 | MEIA LUVA 3000PSI A-105 1/2" SW AÇO CARBONO | AÇO CARBONO | 2 | PC | DIVERSOS | 5.5 | 11 | AÇO CARBONO | 0 | 0 | 0
3274 | LIT | LIT Tq. Descarg. Continua - PA | 73181500 | PORCA SEXTAVADA ZC 1/4" | DP 618 | 24 | PC | DISPAN | 0.06 | 1.44 | DP 618 | 0 | 0 | 0
3274 | LIT | LIT Tq. Descarg. Continua - PA | 73181500 | PORCA SEXTAVADA ZC 1/4" | DP 618 | 48 | PC | DISPAN | 0.06 | 2.88 | DP 618 | 0 | 0 | 0
1611 | LIT | LIT Tq. Descarg. Continua - PA | 39174090 | PRENSA CABO HSK-K CZ RAL 7035 POLIAMIDA S/ CONTRA PORCA 1/2"NPT | 1.209.1200.71 | 2 | PC | HUMMEL | 7.8 | 15.6 | 1.209.1200.71 | 0 | 0 | 0
5081 | LIT | LIT Tq. Descarg. Continua - PA | 73145000 | SUPORTE P/ INSTRUMENTOS EM AÇO A-36 2" AZUL RAL 5002 TIPO "L" | 0 | 1 | PC | BRUMEC | 23 | 23 | AUT-5081 | 0 | 0 | 0
2973 | LIT | LIT Tq. Descarg. Continua - PA | 73072200 | TAMPÃO CAPTIVO P/ CONEXÃO 1/2"OD ASTM A276 INOX 316 TP CL 6500 PSI 8-P-316 | 8-P-316 | 3 | PC | TRIUNION | 29 | 87 | 8-P-316 | 0 | 0 | 0
5194 | LIT | LIT Tq. Descarg. Continua - PA | 73041010 | TUBO ACO INOX AISI 316L A-269 TREFILADO S/ COSTURA 3063 PSI A 38 øC 12,7 X 1,24MM TI-127124-316 TRIUNION | TI-127124-316 | 2 | BR | TRIUNION | 129 | 258 | TI-127124-316 | 0 | 0 | 0
2125 | LIT | LIT Tq. Descarg. Continua - PA | 84818039 | VALVULA AGULHA, ASTM A351, INOX 316, MICROFUNDIDO CF8M, CL 7000PSI, 1/2OD, F. MASTER | 0 | 2 | PC | F. MASTER | 175 | 350 | AUT-2125 | 0 | 0 | 0
2567 | LIT | LIT Tq. Descarg. Continua - PA | 84818095 | VALVULA ESFERA TRIPARTIDA,CL 300 CORPO E TP A 216 WCB, ESFERA ASTM A351 CF8, PASS. REDUZIDA,VED.PTFE ROSCA 1/2 BSP MGA | 0 | 2 | PC | MGA | 27 | 54 | AUT-2567 | 0 | 0 | 0
3778 | LIT | LIT Tubulão Caldeira - Hart | 73072900 | ABRACADEIRA VERGALHAO GRAMPO U ZC 1/4 X 1/4 DP 634-0 DISPAN | DP 634-0 | 24 | PC | DISPAN | 0.65 | 15.6 | DP 634-0 | 0 | 0 | 0
2534 | LIT | LIT Tubulão Caldeira - Hart | 73072900 | ABRACADEIRA VERGALHAO GRAMPO U ZC 3/4 X 1/4 DP 634-2 DISPAN | DP 634-2 | 12 | PC | DISPAN | 1.2 | 14.4 | DP 634-2 | 0 | 0 | 0
1669 | LIT | LIT Tubulão Caldeira - Hart | 39269090 | ABRACADEIRA, NYLON PRETA, 2,5 X 101MM, T-18 R, HELLERMANN | T-18 R | 3 | PC | HELLERMANN | 0.04 | 0.12 | T-18 R | 0 | 0 | 0
5091 | LIT | LIT Tubulão Caldeira - Hart | 73181500 | ARRUELA LISA ZC 1/4" | DP 619 | 24 | PC | DISPAN | 0.04 | 0.96 | DP 619 | 0 | 0 | 0
5091 | LIT | LIT Tubulão Caldeira - Hart | 73181500 | ARRUELA LISA ZC 1/4" | DP 619 | 48 | PC | DISPAN | 0.04 | 1.92 | DP 619 | 0 | 0 | 0
1117 | LIT | LIT Tubulão Caldeira - Hart |  | BUCHA REDUCAO, ALUMINIO, 3/4 X 1/2 BSP | BRR 034 X 012 | 1 | PC | DAISA | 1.95 | 1.95 | BRR 034 X 012 | 0 | 0 | 0
3080 | LIT | LIT Tubulão Caldeira - Hart | 74122000 | BUJÃO C/ REBAIXO SEXTAVADO LATÃO 1/2"BSP | K008344-BC-02M | 1 | PC | NORGREN | 3.3 | 3.3 | K008344-BC-02M | 0 | 0 | 0
3585 | LIT | LIT Tubulão Caldeira - Hart | 85444900 | CABO INSTRUMENTACAO BF, ISOL PVC/E 105øC, NBR 10300, C/ BLIND.ELETROST.COLETIVA FIO DRENO 1X2X0,75MMý 900400 ENERGIFLEX | 900400 | 50 | M | ENERGIFLEX | 1.7 | 85 | 900400 | 0 | 0 | 0
2805 | LIT | LIT Tubulão Caldeira - Hart | 72162100 | CANTONEIRA, ACO A36, ABAS IGUAIS, 1.1/2 X 1/4 X 6.000MM, GERDAU | 0 | 2.9 | KG | GERDAU | 4.22 | 12.238 | AUT-2805 | 0 | 0 | 0
2904 | LIT | LIT Tubulão Caldeira - Hart | 76090000 | CONDULETE ROSCÁVEL EM ALUMÍNIO C/ TAMPA 3/4"BSP TIPO "LB" | DVRT 034-BSP-LB | 0.75 | PC | DAISA | 6.7 | 5.025 | DVRT 034-BSP-LB | 0 | 0 | 0
2911 | LIT | LIT Tubulão Caldeira - Hart | 76090000 | CONDULETE ROSCÁVEL EM ALUMÍNIO C/ TAMPA 3/4"BSP TIPO "LL" | DIIRT 034-BSP-LL | 0.75 | PC | DAISA | 6.7 | 5.025 | DIIRT 034-BSP-LL | 0 | 0 | 0
4823 | LIT | LIT Tubulão Caldeira - Hart | 76090000 | CONDULETE ROSCÁVEL EM ALUMÍNIO C/ TAMPA 3/4"BSP TIPO "LR" | DVRT 034-BSP-LR | 0.75 | PC | DAISA | 6.7 | 5.025 | DVRT 034-BSP-LR | 0 | 0 | 0
2909 | LIT | LIT Tubulão Caldeira - Hart | 73072200 | CONECTOR RETO MACHO ASTM A276 INOX 316 TP C CL 6500 PSI 1/2"OD X 1/2"NPT | 8-CM-8-316 | 3 | PC | TRIUNION | 27.7 | 83.1 | 8-CM-8-316 | 0 | 0 | 0
1535 | LIT | LIT Tubulão Caldeira - Hart | 73072200 | CONECTOR RETO SOLDA ASTM A276 INOX 316 TP C CL 6500 PSI 1/2"OD X 1/2"SW | 0 | 1 | PC | F. MASTER | 35 | 35 | AUT-1535 | 0 | 0 | 0
2300 | LIT | LIT Tubulão Caldeira - Hart | 73072200 | CONECTOR RETO UNIÃO ASTM A276 INOX 316 TP C CL 6500 PSI 1/2"OD X 1/2"OD | 8-U-316 | 2 | PC | TRIUNION | 41 | 82 | 8-U-316 | 0 | 0 | 0
7163 | LIT | LIT Tubulão Caldeira - Hart | 73072200 | CONECTOR TEE MACHO ASTM A351 INOX 316 TP C CL 6500PSI CF8M MICROF. LATERAIS 1/2"OD X CENTRAL 1/2"NPT | 0 | 2 | PC | F. MASTER | 58 | 116 | AUT-7163 | 0 | 0 | 0
4306 | LIT | LIT Tubulão Caldeira - Hart | 73063000 | ELETRODUTO PESADO C/ LUVA AÇO CARBONO GF NBR 5598 3/4" X 3000MM BSP | 0 | 2 | BR | CARBINOX | 32 | 64 | AUT-4306 | 0 | 0 | 0
3274 | LIT | LIT Tubulão Caldeira - Hart | 73181500 | PORCA SEXTAVADA ZC 1/4" | DP 618 | 24 | PC | DISPAN | 0.06 | 1.44 | DP 618 | 0 | 0 | 0
3274 | LIT | LIT Tubulão Caldeira - Hart | 73181500 | PORCA SEXTAVADA ZC 1/4" | DP 618 | 48 | PC | DISPAN | 0.06 | 2.88 | DP 618 | 0 | 0 | 0
6767 | LIT | LIT Tubulão Caldeira - Hart | 90262090 | POTE SELAGEM 3" A-335 P22, SCH-160, 6000 PSI, 3 TOM. 1/2" NPT, 1 TOM. 1/2" SW, PINT ALUM ALTA TEMP, TH 200KG/CM | 0 | 0 | PC | F. MASTER | 2150 | 0 | AUT-6767 | 0 | 0 | 0
1611 | LIT | LIT Tubulão Caldeira - Hart | 39174090 | PRENSA CABO HSK-K CZ RAL 7035 POLIAMIDA S/ CONTRA PORCA 1/2"NPT | 1.209.1200.71 | 2 | PC | HUMMEL | 7.8 | 15.6 | 1.209.1200.71 | 0 | 0 | 0
5081 | LIT | LIT Tubulão Caldeira - Hart | 73145000 | SUPORTE P/ INSTRUMENTOS EM AÇO A-36 2" AZUL RAL 5002 TIPO "L" | 0 | 1 | PC | BRUMEC | 23 | 23 | AUT-5081 | 0 | 0 | 0
2973 | LIT | LIT Tubulão Caldeira - Hart | 73072200 | TAMPÃO CAPTIVO P/ CONEXÃO 1/2"OD ASTM A276 INOX 316 TP CL 6500 PSI 8-P-316 | 8-P-316 | 2 | PC | TRIUNION | 29 | 58 | 8-P-316 | 0 | 0 | 0
5194 | LIT | LIT Tubulão Caldeira - Hart | 73041010 | TUBO ACO INOX AISI 316L A-269 TREFILADO S/ COSTURA 3063 PSI A 38 øC 12,7 X 1,24MM TI-127124-316 TRIUNION | TI-127124-316 | 3 | BR | TRIUNION | 129 | 387 | TI-127124-316 | 0 | 0 | 0
2125 | LIT | LIT Tubulão Caldeira - Hart | 84818039 | VALVULA AGULHA, ASTM A351, INOX 316, MICROFUNDIDO CF8M, CL 7000PSI, 1/2OD, F. MASTER | 0 | 2 | PC | F. MASTER | 175 | 350 | AUT-2125 | 0 | 0 | 0
3778 | LIT | LIT Tubulão Caldeira - PA | 73072900 | ABRACADEIRA VERGALHAO GRAMPO U ZC 1/4 X 1/4 DP 634-0 DISPAN | DP 634-0 | 24 | PC | DISPAN | 0.65 | 15.6 | DP 634-0 | 0 | 0 | 0
2534 | LIT | LIT Tubulão Caldeira - PA | 73072900 | ABRACADEIRA VERGALHAO GRAMPO U ZC 3/4 X 1/4 DP 634-2 DISPAN | DP 634-2 | 12 | PC | DISPAN | 1.2 | 14.4 | DP 634-2 | 0 | 0 | 0
1669 | LIT | LIT Tubulão Caldeira - PA | 39269090 | ABRACADEIRA, NYLON PRETA, 2,5 X 101MM, T-18 R, HELLERMANN | T-18 R | 3 | PC | HELLERMANN | 0.04 | 0.12 | T-18 R | 0 | 0 | 0
5091 | LIT | LIT Tubulão Caldeira - PA | 73181500 | ARRUELA LISA ZC 1/4" | DP 619 | 24 | PC | DISPAN | 0.04 | 0.96 | DP 619 | 0 | 0 | 0
5091 | LIT | LIT Tubulão Caldeira - PA | 73181500 | ARRUELA LISA ZC 1/4" | DP 619 | 48 | PC | DISPAN | 0.04 | 1.92 | DP 619 | 0 | 0 | 0
1117 | LIT | LIT Tubulão Caldeira - PA |  | BUCHA REDUCAO, ALUMINIO, 3/4 X 1/2 BSP | BRR 034 X 012 | 1 | PC | DAISA | 1.95 | 1.95 | BRR 034 X 012 | 0 | 0 | 0
3080 | LIT | LIT Tubulão Caldeira - PA | 74122000 | BUJÃO C/ REBAIXO SEXTAVADO LATÃO 1/2"BSP | K008344-BC-02M | 1 | PC | NORGREN | 3.3 | 3.3 | K008344-BC-02M | 0 | 0 | 0
5139 | LIT | LIT Tubulão Caldeira - PA | 85444900 | CABO PROFIBUS PA, 300V, 105§C, CAPA PVC AZUL, BELDFOIL, FIO DRENO EM COBRE ESTANHADO 2 X 18AWG B3076F-BLUE BELDEN | B3076F-BLUE | 15 | M | BELDEN | 7.5 | 112.5 | L.GG3RW1 | 0 | 0 | 0
2805 | LIT | LIT Tubulão Caldeira - PA | 72162100 | CANTONEIRA, ACO A36, ABAS IGUAIS, 1.1/2 X 1/4 X 6.000MM, GERDAU | 0 | 2.9 | KG | GERDAU | 4.22 | 12.238 | AUT-2805 | 0 | 0 | 0
2904 | LIT | LIT Tubulão Caldeira - PA | 76090000 | CONDULETE ROSCÁVEL EM ALUMÍNIO C/ TAMPA 3/4"BSP TIPO "LB" | DVRT 034-BSP-LB | 0.75 | PC | DAISA | 6.7 | 5.025 | DVRT 034-BSP-LB | 0 | 0 | 0
2911 | LIT | LIT Tubulão Caldeira - PA | 76090000 | CONDULETE ROSCÁVEL EM ALUMÍNIO C/ TAMPA 3/4"BSP TIPO "LL" | DIIRT 034-BSP-LL | 0.75 | PC | DAISA | 6.7 | 5.025 | DIIRT 034-BSP-LL | 0 | 0 | 0
4823 | LIT | LIT Tubulão Caldeira - PA | 76090000 | CONDULETE ROSCÁVEL EM ALUMÍNIO C/ TAMPA 3/4"BSP TIPO "LR" | DVRT 034-BSP-LR | 0.75 | PC | DAISA | 6.7 | 5.025 | DVRT 034-BSP-LR | 0 | 0 | 0
2909 | LIT | LIT Tubulão Caldeira - PA | 73072200 | CONECTOR RETO MACHO ASTM A276 INOX 316 TP C CL 6500 PSI 1/2"OD X 1/2"NPT | 8-CM-8-316 | 3 | PC | TRIUNION | 27.7 | 83.1 | 8-CM-8-316 | 0 | 0 | 0
1535 | LIT | LIT Tubulão Caldeira - PA | 73072200 | CONECTOR RETO SOLDA ASTM A276 INOX 316 TP C CL 6500 PSI 1/2"OD X 1/2"SW | 0 | 1 | PC | F. MASTER | 35 | 35 | AUT-1535 | 0 | 0 | 0
2300 | LIT | LIT Tubulão Caldeira - PA | 73072200 | CONECTOR RETO UNIÃO ASTM A276 INOX 316 TP C CL 6500 PSI 1/2"OD X 1/2"OD | 8-U-316 | 2 | PC | TRIUNION | 41 | 82 | 8-U-316 | 0 | 0 | 0
7163 | LIT | LIT Tubulão Caldeira - PA | 73072200 | CONECTOR TEE MACHO ASTM A351 INOX 316 TP C CL 6500PSI CF8M MICROF. LATERAIS 1/2"OD X CENTRAL 1/2"NPT | 0 | 2 | PC | F. MASTER | 58 | 116 | AUT-7163 | 0 | 0 | 0
4306 | LIT | LIT Tubulão Caldeira - PA | 73063000 | ELETRODUTO PESADO C/ LUVA AÇO CARBONO GF NBR 5598 3/4" X 3000MM BSP | 0 | 2 | BR | CARBINOX | 32 | 64 | AUT-4306 | 0 | 0 | 0
3274 | LIT | LIT Tubulão Caldeira - PA | 73181500 | PORCA SEXTAVADA ZC 1/4" | DP 618 | 24 | PC | DISPAN | 0.06 | 1.44 | DP 618 | 0 | 0 | 0
3274 | LIT | LIT Tubulão Caldeira - PA | 73181500 | PORCA SEXTAVADA ZC 1/4" | DP 618 | 48 | PC | DISPAN | 0.06 | 2.88 | DP 618 | 0 | 0 | 0
6767 | LIT | LIT Tubulão Caldeira - PA | 90262090 | POTE SELAGEM 3" A-335 P22, SCH-160, 6000 PSI, 3 TOM. 1/2" NPT, 1 TOM. 1/2" SW, PINT ALUM ALTA TEMP, TH 200KG/CM | 0 | 0 | PC | F. MASTER | 2150 | 0 | AUT-6767 | 0 | 0 | 0
1611 | LIT | LIT Tubulão Caldeira - PA | 39174090 | PRENSA CABO HSK-K CZ RAL 7035 POLIAMIDA S/ CONTRA PORCA 1/2"NPT | 1.209.1200.71 | 2 | PC | HUMMEL | 7.8 | 15.6 | 1.209.1200.71 | 0 | 0 | 0
5081 | LIT | LIT Tubulão Caldeira - PA | 73145000 | SUPORTE P/ INSTRUMENTOS EM AÇO A-36 2" AZUL RAL 5002 TIPO "L" | 0 | 1 | PC | BRUMEC | 23 | 23 | AUT-5081 | 0 | 0 | 0
2973 | LIT | LIT Tubulão Caldeira - PA | 73072200 | TAMPÃO CAPTIVO P/ CONEXÃO 1/2"OD ASTM A276 INOX 316 TP CL 6500 PSI 8-P-316 | 8-P-316 | 2 | PC | TRIUNION | 29 | 58 | 8-P-316 | 0 | 0 | 0
5194 | LIT | LIT Tubulão Caldeira - PA | 73041010 | TUBO ACO INOX AISI 316L A-269 TREFILADO S/ COSTURA 3063 PSI A 38 øC 12,7 X 1,24MM TI-127124-316 TRIUNION | TI-127124-316 | 3 | BR | TRIUNION | 129 | 387 | TI-127124-316 | 0 | 0 | 0
2125 | LIT | LIT Tubulão Caldeira - PA | 84818039 | VALVULA AGULHA, ASTM A351, INOX 316, MICROFUNDIDO CF8M, CL 7000PSI, 1/2OD, F. MASTER | 0 | 2 | PC | F. MASTER | 175 | 350 | AUT-2125 | 0 | 0 | 0
2534 | LIT | LIT Ultrassonico - Hart | 73072900 | ABRACADEIRA VERGALHAO GRAMPO U ZC 3/4 X 1/4 DP 634-2 DISPAN | DP 634-2 | 12 | PC | DISPAN | 2.1 | 25.2 | DP 634-2 | 0 | 0 | 0
1669 | LIT | LIT Ultrassonico - Hart | 39269090 | ABRACADEIRA, NYLON PRETA, 2,5 X 101MM, T-18 R, HELLERMANN | T-18 R | 3 | PC | HELLERMANN | 0.04 | 0.12 | T-18 R | 0 | 0 | 0
5091 | LIT | LIT Ultrassonico - Hart | 73181500 | ARRUELA LISA ZC 1/4" | DP 619 | 24 | PC | DISPAN | 0.04 | 0.96 | DP 619 | 0 | 0 | 0
1117 | LIT | LIT Ultrassonico - Hart |  | BUCHA REDUCAO, ALUMINIO, 3/4 X 1/2 BSP | BRR 034 X 012 | 1 | PC | DAISA | 1.95 | 1.95 | BRR 034 X 012 | 0 | 0 | 0
3585 | LIT | LIT Ultrassonico - Hart | 85444900 | CABO INSTRUMENTACAO BF, ISOL PVC/E 105øC, NBR 10300, C/ BLIND.ELETROST.COLETIVA FIO DRENO 1X2X0,75MMý 900400 ENERGIFLEX | 900400 | 60 | M | ENERGIFLEX | 3.7 | 222 | 900400 | 0 | 0 | 0
2805 | LIT | LIT Ultrassonico - Hart | 72162100 | CANTONEIRA, ACO A36, ABAS IGUAIS, 1.1/2 X 1/4 X 6.000MM, GERDAU | 0 | 2.9 | KG | GERDAU | 11 | 31.9 | AUT-2805 | 0 | 0 | 0
2904 | LIT | LIT Ultrassonico - Hart | 76090000 | CONDULETE ROSCÁVEL EM ALUMÍNIO C/ TAMPA 3/4"BSP TIPO "LB" | DVRT 034-BSP-LB | 0.75 | PC | DAISA | 12 | 9 | DVRT 034-BSP-LB | 0 | 0 | 0
2911 | LIT | LIT Ultrassonico - Hart | 76090000 | CONDULETE ROSCÁVEL EM ALUMÍNIO C/ TAMPA 3/4"BSP TIPO "LL" | DIIRT 034-BSP-LL | 0.75 | PC | DAISA | 12 | 9 | DIIRT 034-BSP-LL | 0 | 0 | 0
4823 | LIT | LIT Ultrassonico - Hart | 76090000 | CONDULETE ROSCÁVEL EM ALUMÍNIO C/ TAMPA 3/4"BSP TIPO "LR" | DVRT 034-BSP-LR | 0.75 | PC | DAISA | 12 | 9 | DVRT 034-BSP-LR | 0 | 0 | 0
4306 | LIT | LIT Ultrassonico - Hart | 73063000 | ELETRODUTO PESADO C/ LUVA AÇO CARBONO GF NBR 5598 3/4" X 3000MM BSP | 0 | 2 | BR | CARBINOX | 54 | 108 | AUT-4306 | 0 | 0 | 0
3274 | LIT | LIT Ultrassonico - Hart | 73181500 | PORCA SEXTAVADA ZC 1/4" | DP 618 | 24 | PC | DISPAN | 0.06 | 1.44 | DP 618 | 0 | 0 | 0
1611 | LIT | LIT Ultrassonico - Hart | 39174090 | PRENSA CABO HSK-K CZ RAL 7035 POLIAMIDA S/ CONTRA PORCA 1/2"NPT | 1.209.1200.71 | 2 | PC | HUMMEL | 7.8 | 15.6 | 1.209.1200.71 | 0 | 0 | 0
2534 | LIT | LIT Ultrassonico - PA | 73072900 | ABRACADEIRA VERGALHAO GRAMPO U ZC 3/4 X 1/4 DP 634-2 DISPAN | DP 634-2 | 12 | PC | DISPAN | 1.2 | 14.4 | DP 634-2 | 0 | 0 | 0
1669 | LIT | LIT Ultrassonico - PA | 39269090 | ABRACADEIRA, NYLON PRETA, 2,5 X 101MM, T-18 R, HELLERMANN | T-18 R | 3 | PC | HELLERMANN | 0.04 | 0.12 | T-18 R | 0 | 0 | 0
5091 | LIT | LIT Ultrassonico - PA | 73181500 | ARRUELA LISA ZC 1/4" | DP 619 | 24 | PC | DISPAN | 0.04 | 0.96 | DP 619 | 0 | 0 | 0
1117 | LIT | LIT Ultrassonico - PA |  | BUCHA REDUCAO, ALUMINIO, 3/4 X 1/2 BSP | BRR 034 X 012 | 1 | PC | DAISA | 1.95 | 1.95 | BRR 034 X 012 | 0 | 0 | 0
5139 | LIT | LIT Ultrassonico - PA | 85444900 | CABO PROFIBUS PA, 300V, 105§C, CAPA PVC AZUL, BELDFOIL, FIO DRENO EM COBRE ESTANHADO 2 X 18AWG B3076F-BLUE BELDEN | B3076F-BLUE | 15 | M | BELDEN | 7.5 | 112.5 | L.GG3RW1 | 0 | 0 | 0
2805 | LIT | LIT Ultrassonico - PA | 72162100 | CANTONEIRA, ACO A36, ABAS IGUAIS, 1.1/2 X 1/4 X 6.000MM, GERDAU | 0 | 2.9 | KG | GERDAU | 4.22 | 12.238 | AUT-2805 | 0 | 0 | 0
2904 | LIT | LIT Ultrassonico - PA | 76090000 | CONDULETE ROSCÁVEL EM ALUMÍNIO C/ TAMPA 3/4"BSP TIPO "LB" | DVRT 034-BSP-LB | 0.75 | PC | DAISA | 6.7 | 5.025 | DVRT 034-BSP-LB | 0 | 0 | 0
2911 | LIT | LIT Ultrassonico - PA | 76090000 | CONDULETE ROSCÁVEL EM ALUMÍNIO C/ TAMPA 3/4"BSP TIPO "LL" | DIIRT 034-BSP-LL | 0.75 | PC | DAISA | 6.7 | 5.025 | DIIRT 034-BSP-LL | 0 | 0 | 0
4823 | LIT | LIT Ultrassonico - PA | 76090000 | CONDULETE ROSCÁVEL EM ALUMÍNIO C/ TAMPA 3/4"BSP TIPO "LR" | DVRT 034-BSP-LR | 0.75 | PC | DAISA | 6.7 | 5.025 | DVRT 034-BSP-LR | 0 | 0 | 0
4306 | LIT | LIT Ultrassonico - PA | 73063000 | ELETRODUTO PESADO C/ LUVA AÇO CARBONO GF NBR 5598 3/4" X 3000MM BSP | 0 | 2 | BR | CARBINOX | 32 | 64 | AUT-4306 | 0 | 0 | 0
3274 | LIT | LIT Ultrassonico - PA | 73181500 | PORCA SEXTAVADA ZC 1/4" | DP 618 | 24 | PC | DISPAN | 0.06 | 1.44 | DP 618 | 0 | 0 | 0
1611 | LIT | LIT Ultrassonico - PA | 39174090 | PRENSA CABO HSK-K CZ RAL 7035 POLIAMIDA S/ CONTRA PORCA 1/2"NPT | 1.209.1200.71 | 2 | PC | HUMMEL | 7.8 | 15.6 | 1.209.1200.71 | 0 | 0 | 0
2534 | LIT | LIT Ultrassonico Exd - Hart | 73072900 | ABRACADEIRA VERGALHAO GRAMPO U ZC 3/4 X 1/4 DP 634-2 DISPAN | DP 634-2 | 12 | PC | DISPAN | 1.2 | 14.4 | DP 634-2 | 0 | 0 | 0
1669 | LIT | LIT Ultrassonico Exd - Hart | 39269090 | ABRACADEIRA, NYLON PRETA, 2,5 X 101MM, T-18 R, HELLERMANN | T-18 R | 3 | PC | HELLERMANN | 0.04 | 0.12 | T-18 R | 0 | 0 | 0
5091 | LIT | LIT Ultrassonico Exd - Hart | 73181500 | ARRUELA LISA ZC 1/4" | DP 619 | 24 | PC | DISPAN | 0.04 | 0.96 | DP 619 | 0 | 0 | 0
83 | LIT | LIT Ultrassonico Exd - Hart |  | BUCHA REDUÇÃO EX-D FERRO NODULAR GF 3/4" X 1/2" NPT | CX / BRD-21 FG | 1 | PC | TELBRA | 4.8 | 4.8 | CX / BRD-21 FG | 0 | 0 | 0
3585 | LIT | LIT Ultrassonico Exd - Hart | 85444900 | CABO INSTRUMENTACAO BF, ISOL PVC/E 105øC, NBR 10300, C/ BLIND.ELETROST.COLETIVA FIO DRENO 1X2X0,75MMý 900400 ENERGIFLEX | 900400 | 0 | M | ENERGIFLEX | 1.7 | 0 | 900400 | 0 | 0 | 0
2805 | LIT | LIT Ultrassonico Exd - Hart | 72162100 | CANTONEIRA, ACO A36, ABAS IGUAIS, 1.1/2 X 1/4 X 6.000MM, GERDAU | 0 | 2.9 | KG | GERDAU | 4.22 | 12.238 | AUT-2805 | 0 | 0 | 0
3738 | LIT | LIT Ultrassonico Exd - Hart | 73071100 | CONDULETE ROSCÁVEL EM ALUMÍNIO FUNDIDO EX-D C/ TAMPA 3/4"NPT TIPO "LB" | TCLEX/2-LB | 0.75 | PC | TELBRA | 27 | 20.25 | TCLEX/2-LB | 0 | 0 | 0
1710 | LIT | LIT Ultrassonico Exd - Hart | 73071100 | CONDULETE ROSCÁVEL EM ALUMÍNIO FUNDIDO EX-D C/ TAMPA 3/4"NPT TIPO "LL" | TCLEX/2-LL | 0.75 | PC | TELBRA | 27 | 20.25 | TCLEX/2-LL | 0 | 0 | 0
1715 | LIT | LIT Ultrassonico Exd - Hart | 73071100 | CONDULETE ROSCÁVEL EM ALUMÍNIO FUNDIDO EX-D C/ TAMPA 3/4"NPT TIPO "LR" | TCLEX/2-LR | 0.75 | PC | TELBRA | 27 | 20.25 | TCLEX/2-LR | 0 | 0 | 0
3417 | LIT | LIT Ultrassonico Exd - Hart | 73063000 | ELETRODUTO PESADO C/ LUVA AÇO CARBONO GF EX-D NBR 5597 3/4" X 3000MM NPT | 0 | 2 | BR | CARBINOX | 33.47 | 66.94 | AUT-3417 | 0 | 0 | 0
1965 | LIT | LIT Ultrassonico Exd - Hart | 73071100 | NIPLE LONGO EX-D AÇO 1010/1020 GF CERT. 1/2"NPT | CX / NL-1 FG | 1 | PC | CONEX | 5.5 | 5.5 | CX / NL-1 FG | 0 | 0 | 0
3274 | LIT | LIT Ultrassonico Exd - Hart | 73181500 | PORCA SEXTAVADA ZC 1/4" | DP 618 | 24 | PC | DISPAN | 0.06 | 1.44 | DP 618 | 0 | 0 | 0
5081 | LIT | LIT Ultrassonico Exd - Hart | 73145000 | SUPORTE P/ INSTRUMENTOS EM AÇO A-36 2" AZUL RAL 5002 TIPO "L" | 0 | 1 | PC | BRUMEC | 23 | 23 | AUT-5081 | 0 | 0 | 0
5147 | LIT | LIT Ultrassonico Exd - Hart | 83079000 | TUBO FLEXÍVEL SANFONIZADO TOMBACK EX-D MACHO / UNIÃO FÊMEA 1/2"NPT X 400MM | FTMUM-12400-NPT | 1 | PC | S.P.T.F | 155 | 155 | FTMUM-12400-NPT | 0 | 0 | 0
4834 | LIT | LIT Ultrassonico Exd - Hart | 73071100 | UNIDADE SELADORA VERT. / HOR. EX-D ALUMÍNIO REFORÇADO G.F CERT. NBR 5363 1/2" NPT | TUSX-1/1 | 1 | PC | TELBRA | 28 | 28 | TUSX-1/1 | 0 | 0 | 0
2534 | LIT | LIT Ultrassonico Exd - PA | 73072900 | ABRACADEIRA VERGALHAO GRAMPO U ZC 3/4 X 1/4 DP 634-2 DISPAN | DP 634-2 | 12 | PC | DISPAN | 1.2 | 14.4 | DP 634-2 | 0 | 0 | 0
1669 | LIT | LIT Ultrassonico Exd - PA | 39269090 | ABRACADEIRA, NYLON PRETA, 2,5 X 101MM, T-18 R, HELLERMANN | T-18 R | 3 | PC | HELLERMANN | 0.04 | 0.12 | T-18 R | 0 | 0 | 0
5091 | LIT | LIT Ultrassonico Exd - PA | 73181500 | ARRUELA LISA ZC 1/4" | DP 619 | 24 | PC | DISPAN | 0.04 | 0.96 | DP 619 | 0 | 0 | 0
83 | LIT | LIT Ultrassonico Exd - PA |  | BUCHA REDUÇÃO EX-D FERRO NODULAR GF 3/4" X 1/2" NPT | CX / BRD-21 FG | 1 | PC | TELBRA | 4.8 | 4.8 | CX / BRD-21 FG | 0 | 0 | 0
3585 | LIT | LIT Ultrassonico Exd - PA | 85444900 | CABO INSTRUMENTACAO BF, ISOL PVC/E 105øC, NBR 10300, C/ BLIND.ELETROST.COLETIVA FIO DRENO 1X2X0,75MMý 900400 ENERGIFLEX | 900400 | 0 | M | ENERGIFLEX | 1.7 | 0 | 900400 | 0 | 0 | 0
2805 | LIT | LIT Ultrassonico Exd - PA | 72162100 | CANTONEIRA, ACO A36, ABAS IGUAIS, 1.1/2 X 1/4 X 6.000MM, GERDAU | 0 | 2.9 | KG | GERDAU | 4.22 | 12.238 | AUT-2805 | 0 | 0 | 0
3738 | LIT | LIT Ultrassonico Exd - PA | 73071100 | CONDULETE ROSCÁVEL EM ALUMÍNIO FUNDIDO EX-D C/ TAMPA 3/4"NPT TIPO "LB" | TCLEX/2-LB | 0.75 | PC | TELBRA | 27 | 20.25 | TCLEX/2-LB | 0 | 0 | 0
1710 | LIT | LIT Ultrassonico Exd - PA | 73071100 | CONDULETE ROSCÁVEL EM ALUMÍNIO FUNDIDO EX-D C/ TAMPA 3/4"NPT TIPO "LL" | TCLEX/2-LL | 0.75 | PC | TELBRA | 27 | 20.25 | TCLEX/2-LL | 0 | 0 | 0
1715 | LIT | LIT Ultrassonico Exd - PA | 73071100 | CONDULETE ROSCÁVEL EM ALUMÍNIO FUNDIDO EX-D C/ TAMPA 3/4"NPT TIPO "LR" | TCLEX/2-LR | 0.75 | PC | TELBRA | 27 | 20.25 | TCLEX/2-LR | 0 | 0 | 0
3417 | LIT | LIT Ultrassonico Exd - PA | 73063000 | ELETRODUTO PESADO C/ LUVA AÇO CARBONO GF EX-D NBR 5597 3/4" X 3000MM NPT | 0 | 2 | BR | CARBINOX | 33.47 | 66.94 | AUT-3417 | 0 | 0 | 0
1965 | LIT | LIT Ultrassonico Exd - PA | 73071100 | NIPLE LONGO EX-D AÇO 1010/1020 GF CERT. 1/2"NPT | CX / NL-1 FG | 1 | PC | CONEX | 5.5 | 5.5 | CX / NL-1 FG | 0 | 0 | 0
3274 | LIT | LIT Ultrassonico Exd - PA | 73181500 | PORCA SEXTAVADA ZC 1/4" | DP 618 | 24 | PC | DISPAN | 0.06 | 1.44 | DP 618 | 0 | 0 | 0
5081 | LIT | LIT Ultrassonico Exd - PA | 73145000 | SUPORTE P/ INSTRUMENTOS EM AÇO A-36 2" AZUL RAL 5002 TIPO "L" | 0 | 1 | PC | BRUMEC | 23 | 23 | AUT-5081 | 0 | 0 | 0
5147 | LIT | LIT Ultrassonico Exd - PA | 83079000 | TUBO FLEXÍVEL SANFONIZADO TOMBACK EX-D MACHO / UNIÃO FÊMEA 1/2"NPT X 400MM | FTMUM-12400-NPT | 1 | PC | S.P.T.F | 155 | 155 | FTMUM-12400-NPT | 0 | 0 | 0
4834 | LIT | LIT Ultrassonico Exd - PA | 73071100 | UNIDADE SELADORA VERT. / HOR. EX-D ALUMÍNIO REFORÇADO G.F CERT. NBR 5363 1/2" NPT | TUSX-1/1 | 1 | PC | TELBRA | 28 | 28 | TUSX-1/1 | 0 | 0 | 0
2534 | LSLL | Chave Nivel - Caldeira | 73072900 | ABRACADEIRA VERGALHAO GRAMPO U ZC 3/4 X 1/4 DP 634-2 DISPAN | DP 634-2 | 24 | PC | DISPAN | 1.2 | 28.8 | DP 634-2 | 0 | 0 | 0
1669 | LSLL | Chave Nivel - Caldeira | 39269090 | ABRACADEIRA, NYLON PRETA, 2,5 X 101MM, T-18 R, HELLERMANN | T-18 R | 3 | PC | HELLERMANN | 0.04 | 0.12 | T-18 R | 0 | 0 | 0
5091 | LSLL | Chave Nivel - Caldeira | 73181500 | ARRUELA LISA ZC 1/4" | DP 619 | 48 | PC | DISPAN | 0.04 | 1.92 | DP 619 | 0 | 0 | 0
2607 | LSLL | Chave Nivel - Caldeira | 73071100 | BUCHA ACABAMENTO ALUMÍNIO 3/4"BSP | BU-034-B | 2 | PC | DAISA | 0.6 | 1.2 | BU-034-B | 0 | 0 | 0
1117 | LSLL | Chave Nivel - Caldeira |  | BUCHA REDUCAO, ALUMINIO, 3/4 X 1/2 BSP | BRR 034 X 012 | 3 | PC | DAISA | 1.95 | 5.85 | BRR 034 X 012 | 0 | 0 | 0
3585 | LSLL | Chave Nivel - Caldeira | 85444900 | CABO INSTRUMENTACAO BF, ISOL PVC/E 105øC, NBR 10300, C/ BLIND.ELETROST.COLETIVA FIO DRENO 1X2X0,75MMý 900400 ENERGIFLEX | 900400 | 50 | M | ENERGIFLEX | 1.7 | 85 | 900400 | 0 | 0 | 0
2805 | LSLL | Chave Nivel - Caldeira | 72162100 | CANTONEIRA, ACO A36, ABAS IGUAIS, 1.1/2 X 1/4 X 6.000MM, GERDAU | 0 | 2.9 | KG | GERDAU | 4.22 | 12.238 | AUT-2805 | 0 | 0 | 0
2904 | LSLL | Chave Nivel - Caldeira | 76090000 | CONDULETE ROSCÁVEL EM ALUMÍNIO C/ TAMPA 3/4"BSP TIPO "LB" | DVRT 034-BSP-LB | 0.75 | PC | DAISA | 6.7 | 5.025 | DVRT 034-BSP-LB | 0 | 0 | 0
2911 | LSLL | Chave Nivel - Caldeira | 76090000 | CONDULETE ROSCÁVEL EM ALUMÍNIO C/ TAMPA 3/4"BSP TIPO "LL" | DIIRT 034-BSP-LL | 0.75 | PC | DAISA | 6.7 | 5.025 | DIIRT 034-BSP-LL | 0 | 0 | 0
4823 | LSLL | Chave Nivel - Caldeira | 76090000 | CONDULETE ROSCÁVEL EM ALUMÍNIO C/ TAMPA 3/4"BSP TIPO "LR" | DVRT 034-BSP-LR | 0.75 | PC | DAISA | 6.7 | 5.025 | DVRT 034-BSP-LR | 0 | 0 | 0
2912 | LSLL | Chave Nivel - Caldeira | 76090000 | CONDULETE ROSCÁVEL EM ALUMÍNIO C/ TAMPA 3/4"BSP TIPO "T" | DIIRT 034-BSP-T | 1 | PC | DAISA | 7.5 | 7.5 | DIIRT 034-BSP-T | 0 | 0 | 0
2906 | LSLL | Chave Nivel - Caldeira | 76090000 | CONDULETE ROSCÁVEL EM ALUMÍNIO C/ TAMPA 3/4"BSP TIPO "X" | DIIRT 034-BSP-X | 1 | PC | DAISA | 8.15 | 8.15 | DIIRT 034-BSP-X | 0 | 0 | 0
4306 | LSLL | Chave Nivel - Caldeira | 73063000 | ELETRODUTO PESADO C/ LUVA AÇO CARBONO GF NBR 5598 3/4" X 3000MM BSP | 0 | 3 | BR | CARBINOX | 32 | 96 | AUT-4306 | 0 | 0 | 0
2609 | LSLL | Chave Nivel - Caldeira | 73071910 | PORCA ACABAMENTO ALUMÍNIO 3/4"BSP | PU-034-BSP | 2 | PC | DAISA | 0.6 | 1.2 | PU-034-BSP | 0 | 0 | 0
3274 | LSLL | Chave Nivel - Caldeira | 73181500 | PORCA SEXTAVADA ZC 1/4" | DP 618 | 48 | PC | DISPAN | 0.06 | 2.88 | DP 618 | 0 | 0 | 0
1611 | LSLL | Chave Nivel - Caldeira | 39174090 | PRENSA CABO HSK-K CZ RAL 7035 POLIAMIDA S/ CONTRA PORCA 1/2"NPT | 1.209.1200.71 | 3 | PC | HUMMEL | 7.8 | 23.4 | 1.209.1200.71 | 0 | 0 | 0
5081 | LSLL | Chave Nivel - Caldeira | 73145000 | SUPORTE P/ INSTRUMENTOS EM AÇO A-36 2" AZUL RAL 5002 TIPO "L" | 0 | 3 | PC | BRUMEC | 23 | 69 | AUT-5081 | 0 | 0 | 0
3585 | MD | Motores Discretos (2 ED 1 SD 1 EA 1 AS) | 85444900 | CABO INSTRUMENTACAO BF, ISOL PVC/E 105øC, NBR 10300, C/ BLIND.ELETROST.COLETIVA FIO DRENO 1X2X0,75MMý 900400 ENERGIFLEX | 900400 | 10 | M | ENERGIFLEX | 1.7 | 17 | 900400 | 0 | 0 | 0
2534 | MV | Válv. Motorizada I/O | 73072900 | ABRACADEIRA VERGALHAO GRAMPO U ZC 3/4 X 1/4 DP 634-2 DISPAN | DP 634-2 | 12 | PC | DISPAN | 2.1 | 25.2 | DP 634-2 | 0 | 0 | 0
5091 | MV | Válv. Motorizada I/O | 73181500 | ARRUELA LISA ZC 1/4" | DP 619 | 24 | PC | DISPAN | 0.04 | 0.96 | DP 619 | 0 | 0 | 0
1117 | MV | Válv. Motorizada I/O |  | BUCHA REDUCAO, ALUMINIO, 3/4 X 1/2 BSP | BRR 034 X 012 | 1 | PC | DAISA | 1.95 | 1.95 | BRR 034 X 012 | 0 | 0 | 0
2961 | MV | Válv. Motorizada I/O | 85444900 | CABO INSTRUMENTAÇÃO BF, ISOL PVC/E 105°C, NBR 10300, 6X1,0MM² | 900407 | 60 | M | ENERGIFLEX | 10.9 | 654 | 900407 | 0 | 0 | 0
3585 | MV | Válv. Motorizada I/O | 85444900 | Cabo de Força 4x2,5mm² | 900400 | 60 | M | ENERGIFLEX | 9.8 | 588 | 900400 | 0 | 0 | 0
1783 | MV | Válv. Motorizada I/O | 83071090 | CONDUÍTE METÁLICO FLEXÍVEL, REVESTIDO PVC PRETO 105ºC, SEALTUBO SEALFLEX 3/4" | SSP-10534 | 2 | M | S.P.T.F | 3.3 | 6.6 | SSP-10534 | 0 | 0 | 0
4823 | MV | Válv. Motorizada I/O | 76090000 | CONDULETE ROSCÁVEL EM ALUMÍNIO C/ TAMPA 3/4"BSP TIPO "LR" | DVRT 034-BSP-LR | 0.75 | PC | DAISA | 6.7 | 5.025 | DVRT 034-BSP-LR | 0 | 0 | 0
2912 | MV | Válv. Motorizada I/O | 76090000 | CONDULETE ROSCÁVEL EM ALUMÍNIO C/ TAMPA 3/4"BSP TIPO "T" | DIIRT 034-BSP-T | 0.5 | PC | DAISA | 7.5 | 3.75 | DIIRT 034-BSP-T | 0 | 0 | 0
3436 | MV | Válv. Motorizada I/O | 76090000 | CONDULETE ROSCAVEL EM ALUMINIO C/ TAMPA 3/4BSP TIPO C DVRT 034-BSP-C DAISA | DIIRT 034-BSP-C | 4 | PC | DAISA | 9.7 | 38.8 | DIIRT 034-BSP-C | 0 | 0 | 0
158 | MV | Válv. Motorizada I/O | 76090000 | CONECTOR MACHO ZC DE LATÃO GIRATÓRIO 3/4"NPT | CMZGL-34 | 2 | PC | S.P.T.F | 3.15 | 6.3 | CMZGL-34 | 0 | 0 | 0
4306 | MV | Válv. Motorizada I/O | 73063000 | ELETRODUTO PESADO C/ LUVA AÇO CARBONO GF NBR 5598 3/4" X 3000MM BSP | 0 | 4 | BR | CARBINOX | 54 | 216 | AUT-4306 | 0 | 0 | 0
3274 | MV | Válv. Motorizada I/O | 73181500 | PORCA SEXTAVADA ZC 1/4" | DP 618 | 24 | PC | DISPAN | 0.06 | 1.44 | DP 618 | 0 | 0 | 0
2534 | MV | Válv. Motorizada Profibus DP | 73072900 | ABRACADEIRA VERGALHAO GRAMPO U ZC 3/4 X 1/4 DP 634-2 DISPAN | DP 634-2 | 12 | PC | DISPAN | 1.2 | 14.4 | DP 634-2 | 0 | 0 | 0
5091 | MV | Válv. Motorizada Profibus DP | 73181500 | ARRUELA LISA ZC 1/4" | DP 619 | 24 | PC | DISPAN | 0.04 | 0.96 | DP 619 | 0 | 0 | 0
1117 | MV | Válv. Motorizada Profibus DP |  | BUCHA REDUCAO, ALUMINIO, 3/4 X 1/2 BSP | BRR 034 X 012 | 1 | PC | DAISA | 1.95 | 1.95 | BRR 034 X 012 | 0 | 0 | 0
2023 | MV | Válv. Motorizada Profibus DP | 85444900 | CABO PROFIBUS DP, 300V, ISOL. PVC VIOLETA, SHIELD, TEMP. 75 G, 22AWG, B3079A-7#, BELDEN | B3079A-7# | 50 | M | BELDEN | 7.5 | 375 | B3079A-7# | 0 | 0 | 0
1783 | MV | Válv. Motorizada Profibus DP | 83071090 | CONDUÍTE METÁLICO FLEXÍVEL, REVESTIDO PVC PRETO 105ºC, SEALTUBO SEALFLEX 3/4" | SSP-10534 | 2 | M | S.P.T.F | 3.3 | 6.6 | SSP-10534 | 0 | 0 | 0
4823 | MV | Válv. Motorizada Profibus DP | 76090000 | CONDULETE ROSCÁVEL EM ALUMÍNIO C/ TAMPA 3/4"BSP TIPO "LR" | DVRT 034-BSP-LR | 0.75 | PC | DAISA | 6.7 | 5.025 | DVRT 034-BSP-LR | 0 | 0 | 0
2912 | MV | Válv. Motorizada Profibus DP | 76090000 | CONDULETE ROSCÁVEL EM ALUMÍNIO C/ TAMPA 3/4"BSP TIPO "T" | DIIRT 034-BSP-T | 0.5 | PC | DAISA | 7.5 | 3.75 | DIIRT 034-BSP-T | 0 | 0 | 0
3436 | MV | Válv. Motorizada Profibus DP | 76090000 | CONDULETE ROSCAVEL EM ALUMINIO C/ TAMPA 3/4BSP TIPO C DVRT 034-BSP-C DAISA | DIIRT 034-BSP-C | 1 | PC | DAISA | 6.7 | 6.7 | DIIRT 034-BSP-C | 0 | 0 | 0
158 | MV | Válv. Motorizada Profibus DP | 76090000 | CONECTOR MACHO ZC DE LATÃO GIRATÓRIO 3/4"NPT | CMZGL-34 | 2 | PC | S.P.T.F | 3.15 | 6.3 | CMZGL-34 | 0 | 0 | 0
4306 | MV | Válv. Motorizada Profibus DP | 73063000 | ELETRODUTO PESADO C/ LUVA AÇO CARBONO GF NBR 5598 3/4" X 3000MM BSP | 0 | 2 | BR | CARBINOX | 32 | 64 | AUT-4306 | 0 | 0 | 0
3274 | MV | Válv. Motorizada Profibus DP | 73181500 | PORCA SEXTAVADA ZC 1/4" | DP 618 | 24 | PC | DISPAN | 0.06 | 1.44 | DP 618 | 0 | 0 | 0
3778 | PI | Manometro - Tubulão - Caldeira | 73072900 | ABRACADEIRA VERGALHAO GRAMPO U ZC 1/4 X 1/4 DP 634-0 DISPAN | DP 634-0 | 12 | PC | DISPAN | 0.65 | 7.8 | DP 634-0 | 0 | 0 | 0
5091 | PI | Manometro - Tubulão - Caldeira | 73181500 | ARRUELA LISA ZC 1/4" | DP 619 | 24 | PC | DISPAN | 0.04 | 0.96 | DP 619 | 0 | 0 | 0
4533 | PI | Manometro - Tubulão - Caldeira | 73181500 | ARRUELA LISA ZC 3/16" | DP 619 | 3 | PC | DISPAN | 0.03 | 0.09 | DP 619 | 0 | 0 | 0
1117 | PI | Manometro - Tubulão - Caldeira |  | BUCHA REDUCAO, ALUMINIO, 3/4 X 1/2 BSP | BRR 034 X 012 | 1 | PC | DAISA | 1.95 | 1.95 | BRR 034 X 012 | 0 | 0 | 0
2805 | PI | Manometro - Tubulão - Caldeira | 72162100 | CANTONEIRA, ACO A36, ABAS IGUAIS, 1.1/2 X 1/4 X 6.000MM, GERDAU | 0 | 2.9 | KG | GERDAU | 4.22 | 12.238 | AUT-2805 | 0 | 0 | 0
2909 | PI | Manometro - Tubulão - Caldeira | 73072200 | CONECTOR RETO MACHO ASTM A276 INOX 316 TP C CL 6500 PSI 1/2"OD X 1/2"NPT | 8-CM-8-316 | 2 | PC | TRIUNION | 27.7 | 55.4 | 8-CM-8-316 | 0 | 0 | 0
2300 | PI | Manometro - Tubulão - Caldeira | 73072200 | CONECTOR RETO UNIÃO ASTM A276 INOX 316 TP C CL 6500 PSI 1/2"OD X 1/2"OD | 8-U-316 | 1 | PC | TRIUNION | 41 | 41 | 8-U-316 | 0 | 0 | 0
2618 | PI | Manometro - Tubulão - Caldeira | 73181500 | PARAFUSO CABEÇA REDONDA FENDA ZC 3/16" X 1/2" | DP 615 | 3 | PC | DISPAN | 0.09 | 0.27 | DP 615 | 0 | 0 | 0
3274 | PI | Manometro - Tubulão - Caldeira | 73181500 | PORCA SEXTAVADA ZC 1/4" | DP 618 | 24 | PC | DISPAN | 0.06 | 1.44 | DP 618 | 0 | 0 | 0
2818 | PI | Manometro - Tubulão - Caldeira | 73181500 | PORCA SEXTAVADA ZC 3/16" | DP 618 | 3 | PC | DISPAN | 0.04 | 0.12 | DP 618 | 0 | 0 | 0
5194 | PI | Manometro - Tubulão - Caldeira | 73041010 | TUBO ACO INOX AISI 316L A-269 TREFILADO S/ COSTURA 3063 PSI A 38 øC 12,7 X 1,24MM TI-127124-316 TRIUNION | TI-127124-316 | 2 | BR | TRIUNION | 129 | 258 | TI-127124-316 | 0 | 0 | 0
4965 | PI | Manometro - Tubulão - Caldeira | 90269020 | TUBO SIFÃO TIPO TROMBETA ASTM A-105 1/2" NPT (M) X 1/2"NPT (F) | 0 | 1 | BR | WIKA | 98 | 98 | AUT-4965 | 0 | 0 | 0
3429 | PI | Manometro - Tubulão - Caldeira | 84818099 | VÁLVULA MANIFOLD 2 VIAS INOX 316 ROSCA X ROSCA 6000PSI 1/2"NPT | 0 | 1 | PC | F. MASTER | 280 | 280 | AUT-3429 | 0 | 0 | 0
3778 | PIT | PIT Agua Caldeira - Hart | 73072900 | ABRACADEIRA VERGALHAO GRAMPO U ZC 1/4 X 1/4 DP 634-0 DISPAN | DP 634-0 | 12 | PC | DISPAN | 0.65 | 7.8 | DP 634-0 | 0 | 0 | 0
2534 | PIT | PIT Agua Caldeira - Hart | 73072900 | ABRACADEIRA VERGALHAO GRAMPO U ZC 3/4 X 1/4 DP 634-2 DISPAN | DP 634-2 | 12 | PC | DISPAN | 1.2 | 14.4 | DP 634-2 | 0 | 0 | 0
1669 | PIT | PIT Agua Caldeira - Hart | 39269090 | ABRACADEIRA, NYLON PRETA, 2,5 X 101MM, T-18 R, HELLERMANN | T-18 R | 3 | PC | HELLERMANN | 0.04 | 0.12 | T-18 R | 0 | 0 | 0
5091 | PIT | PIT Agua Caldeira - Hart | 73181500 | ARRUELA LISA ZC 1/4" | DP 619 | 24 | PC | DISPAN | 0.04 | 0.96 | DP 619 | 0 | 0 | 0
1117 | PIT | PIT Agua Caldeira - Hart |  | BUCHA REDUCAO, ALUMINIO, 3/4 X 1/2 BSP | BRR 034 X 012 | 1 | PC | DAISA | 1.95 | 1.95 | BRR 034 X 012 | 0 | 0 | 0
3080 | PIT | PIT Agua Caldeira - Hart | 74122000 | BUJÃO C/ REBAIXO SEXTAVADO LATÃO 1/2"BSP | K008344-BC-02M | 1 | PC | NORGREN | 3.3 | 3.3 | K008344-BC-02M | 0 | 0 | 0
3585 | PIT | PIT Agua Caldeira - Hart | 85444900 | CABO INSTRUMENTACAO BF, ISOL PVC/E 105øC, NBR 10300, C/ BLIND.ELETROST.COLETIVA FIO DRENO 1X2X0,75MMý 900400 ENERGIFLEX | 900400 | 50 | M | ENERGIFLEX | 1.7 | 85 | 900400 | 0 | 0 | 0
2805 | PIT | PIT Agua Caldeira - Hart | 72162100 | CANTONEIRA, ACO A36, ABAS IGUAIS, 1.1/2 X 1/4 X 6.000MM, GERDAU | 0 | 2.9 | KG | GERDAU | 4.22 | 12.238 | AUT-2805 | 0 | 0 | 0
2904 | PIT | PIT Agua Caldeira - Hart | 76090000 | CONDULETE ROSCÁVEL EM ALUMÍNIO C/ TAMPA 3/4"BSP TIPO "LB" | DVRT 034-BSP-LB | 0.75 | PC | DAISA | 6.7 | 5.025 | DVRT 034-BSP-LB | 0 | 0 | 0
2911 | PIT | PIT Agua Caldeira - Hart | 76090000 | CONDULETE ROSCÁVEL EM ALUMÍNIO C/ TAMPA 3/4"BSP TIPO "LL" | DIIRT 034-BSP-LL | 0.75 | PC | DAISA | 6.7 | 5.025 | DIIRT 034-BSP-LL | 0 | 0 | 0
4823 | PIT | PIT Agua Caldeira - Hart | 76090000 | CONDULETE ROSCÁVEL EM ALUMÍNIO C/ TAMPA 3/4"BSP TIPO "LR" | DVRT 034-BSP-LR | 0.75 | PC | DAISA | 6.7 | 5.025 | DVRT 034-BSP-LR | 0 | 0 | 0
2909 | PIT | PIT Agua Caldeira - Hart | 73072200 | CONECTOR RETO MACHO ASTM A276 INOX 316 TP C CL 6500 PSI 1/2"OD X 1/2"NPT | 8-CM-8-316 | 3 | PC | TRIUNION | 27.7 | 83.1 | 8-CM-8-316 | 0 | 0 | 0
1535 | PIT | PIT Agua Caldeira - Hart | 73072200 | CONECTOR RETO SOLDA ASTM A276 INOX 316 TP C CL 6500 PSI 1/2"OD X 1/2"SW | 0 | 1 | PC | F. MASTER | 35 | 35 | AUT-1535 | 0 | 0 | 0
7163 | PIT | PIT Agua Caldeira - Hart | 73072200 | CONECTOR TEE MACHO ASTM A351 INOX 316 TP C CL 6500PSI CF8M MICROF. LATERAIS 1/2"OD X CENTRAL 1/2"NPT | 0 | 2 | PC | F. MASTER | 58 | 116 | AUT-7163 | 0 | 0 | 0
4306 | PIT | PIT Agua Caldeira - Hart | 73063000 | ELETRODUTO PESADO C/ LUVA AÇO CARBONO GF NBR 5598 3/4" X 3000MM BSP | 0 | 2 | BR | CARBINOX | 32 | 64 | AUT-4306 | 0 | 0 | 0
3316 | PIT | PIT Agua Caldeira - Hart | 0 | MEIA LUVA 3000PSI A-105 1/2" SW AÇO CARBONO | AÇO CARBONO | 1 | PC | DIVERSOS | 5.5 | 5.5 | AÇO CARBONO | 0 | 0 | 0
1900 | PIT | PIT Agua Caldeira - Hart | 73072200 | NIPLE DUPLO SEXTAVADO ASTM A276 INOX 316 TP C CL 6500 PSI 1/2"NPT | 8-NI-316 | 3 | PC | TRIUNION | 27 | 81 | 8-NI-316 | 0 | 0 | 0
3274 | PIT | PIT Agua Caldeira - Hart | 73181500 | PORCA SEXTAVADA ZC 1/4" | DP 618 | 24 | PC | DISPAN | 0.06 | 1.44 | DP 618 | 0 | 0 | 0
1611 | PIT | PIT Agua Caldeira - Hart | 39174090 | PRENSA CABO HSK-K CZ RAL 7035 POLIAMIDA S/ CONTRA PORCA 1/2"NPT | 1.209.1200.71 | 2 | PC | HUMMEL | 7.8 | 15.6 | 1.209.1200.71 | 0 | 0 | 0
5081 | PIT | PIT Agua Caldeira - Hart | 73145000 | SUPORTE P/ INSTRUMENTOS EM AÇO A-36 2" AZUL RAL 5002 TIPO "L" | 0 | 1 | PC | BRUMEC | 23 | 23 | AUT-5081 | 0 | 0 | 0
2973 | PIT | PIT Agua Caldeira - Hart | 73072200 | TAMPÃO CAPTIVO P/ CONEXÃO 1/2"OD ASTM A276 INOX 316 TP CL 6500 PSI 8-P-316 | 8-P-316 | 2 | PC | TRIUNION | 29 | 58 | 8-P-316 | 0 | 0 | 0
5194 | PIT | PIT Agua Caldeira - Hart | 73041010 | TUBO ACO INOX AISI 316L A-269 TREFILADO S/ COSTURA 3063 PSI A 38 øC 12,7 X 1,24MM TI-127124-316 TRIUNION | TI-127124-316 | 2 | BR | TRIUNION | 129 | 258 | TI-127124-316 | 0 | 0 | 0
2125 | PIT | PIT Agua Caldeira - Hart | 84818039 | VALVULA AGULHA, ASTM A351, INOX 316, MICROFUNDIDO CF8M, CL 7000PSI, 1/2OD, F. MASTER | 0 | 1 | PC | F. MASTER | 175 | 175 | AUT-2125 | 0 | 0 | 0
3778 | PIT | PIT Agua Caldeira - PA | 73072900 | ABRACADEIRA VERGALHAO GRAMPO U ZC 1/4 X 1/4 DP 634-0 DISPAN | DP 634-0 | 12 | PC | DISPAN | 0.65 | 7.8 | DP 634-0 | 0 | 0 | 0
2534 | PIT | PIT Agua Caldeira - PA | 73072900 | ABRACADEIRA VERGALHAO GRAMPO U ZC 3/4 X 1/4 DP 634-2 DISPAN | DP 634-2 | 12 | PC | DISPAN | 1.2 | 14.4 | DP 634-2 | 0 | 0 | 0
1669 | PIT | PIT Agua Caldeira - PA | 39269090 | ABRACADEIRA, NYLON PRETA, 2,5 X 101MM, T-18 R, HELLERMANN | T-18 R | 3 | PC | HELLERMANN | 0.04 | 0.12 | T-18 R | 0 | 0 | 0
5091 | PIT | PIT Agua Caldeira - PA | 73181500 | ARRUELA LISA ZC 1/4" | DP 619 | 24 | PC | DISPAN | 0.04 | 0.96 | DP 619 | 0 | 0 | 0
1117 | PIT | PIT Agua Caldeira - PA |  | BUCHA REDUCAO, ALUMINIO, 3/4 X 1/2 BSP | BRR 034 X 012 | 1 | PC | DAISA | 1.95 | 1.95 | BRR 034 X 012 | 0 | 0 | 0
3080 | PIT | PIT Agua Caldeira - PA | 74122000 | BUJÃO C/ REBAIXO SEXTAVADO LATÃO 1/2"BSP | K008344-BC-02M | 1 | PC | NORGREN | 3.3 | 3.3 | K008344-BC-02M | 0 | 0 | 0
5139 | PIT | PIT Agua Caldeira - PA | 85444900 | CABO PROFIBUS PA, 300V, 105§C, CAPA PVC AZUL, BELDFOIL, FIO DRENO EM COBRE ESTANHADO 2 X 18AWG B3076F-BLUE BELDEN | B3076F-BLUE | 15 | M | BELDEN | 7.5 | 112.5 | L.GG3RW1 | 0 | 0 | 0
2805 | PIT | PIT Agua Caldeira - PA | 72162100 | CANTONEIRA, ACO A36, ABAS IGUAIS, 1.1/2 X 1/4 X 6.000MM, GERDAU | 0 | 2.9 | KG | GERDAU | 4.22 | 12.238 | AUT-2805 | 0 | 0 | 0
2904 | PIT | PIT Agua Caldeira - PA | 76090000 | CONDULETE ROSCÁVEL EM ALUMÍNIO C/ TAMPA 3/4"BSP TIPO "LB" | DVRT 034-BSP-LB | 0.75 | PC | DAISA | 6.7 | 5.025 | DVRT 034-BSP-LB | 0 | 0 | 0
2911 | PIT | PIT Agua Caldeira - PA | 76090000 | CONDULETE ROSCÁVEL EM ALUMÍNIO C/ TAMPA 3/4"BSP TIPO "LL" | DIIRT 034-BSP-LL | 0.75 | PC | DAISA | 6.7 | 5.025 | DIIRT 034-BSP-LL | 0 | 0 | 0
4823 | PIT | PIT Agua Caldeira - PA | 76090000 | CONDULETE ROSCÁVEL EM ALUMÍNIO C/ TAMPA 3/4"BSP TIPO "LR" | DVRT 034-BSP-LR | 0.75 | PC | DAISA | 6.7 | 5.025 | DVRT 034-BSP-LR | 0 | 0 | 0
2909 | PIT | PIT Agua Caldeira - PA | 73072200 | CONECTOR RETO MACHO ASTM A276 INOX 316 TP C CL 6500 PSI 1/2"OD X 1/2"NPT | 8-CM-8-316 | 3 | PC | TRIUNION | 27.7 | 83.1 | 8-CM-8-316 | 0 | 0 | 0
1535 | PIT | PIT Agua Caldeira - PA | 73072200 | CONECTOR RETO SOLDA ASTM A276 INOX 316 TP C CL 6500 PSI 1/2"OD X 1/2"SW | 0 | 1 | PC | F. MASTER | 35 | 35 | AUT-1535 | 0 | 0 | 0
7163 | PIT | PIT Agua Caldeira - PA | 73072200 | CONECTOR TEE MACHO ASTM A351 INOX 316 TP C CL 6500PSI CF8M MICROF. LATERAIS 1/2"OD X CENTRAL 1/2"NPT | 0 | 2 | PC | F. MASTER | 58 | 116 | AUT-7163 | 0 | 0 | 0
4306 | PIT | PIT Agua Caldeira - PA | 73063000 | ELETRODUTO PESADO C/ LUVA AÇO CARBONO GF NBR 5598 3/4" X 3000MM BSP | 0 | 2 | BR | CARBINOX | 32 | 64 | AUT-4306 | 0 | 0 | 0
3316 | PIT | PIT Agua Caldeira - PA | 0 | MEIA LUVA 3000PSI A-105 1/2" SW AÇO CARBONO | AÇO CARBONO | 1 | PC | DIVERSOS | 5.5 | 5.5 | AÇO CARBONO | 0 | 0 | 0
1900 | PIT | PIT Agua Caldeira - PA | 73072200 | NIPLE DUPLO SEXTAVADO ASTM A276 INOX 316 TP C CL 6500 PSI 1/2"NPT | 8-NI-316 | 3 | PC | TRIUNION | 27 | 81 | 8-NI-316 | 0 | 0 | 0
3274 | PIT | PIT Agua Caldeira - PA | 73181500 | PORCA SEXTAVADA ZC 1/4" | DP 618 | 24 | PC | DISPAN | 0.06 | 1.44 | DP 618 | 0 | 0 | 0
1611 | PIT | PIT Agua Caldeira - PA | 39174090 | PRENSA CABO HSK-K CZ RAL 7035 POLIAMIDA S/ CONTRA PORCA 1/2"NPT | 1.209.1200.71 | 2 | PC | HUMMEL | 7.8 | 15.6 | 1.209.1200.71 | 0 | 0 | 0
5081 | PIT | PIT Agua Caldeira - PA | 73145000 | SUPORTE P/ INSTRUMENTOS EM AÇO A-36 2" AZUL RAL 5002 TIPO "L" | 0 | 1 | PC | BRUMEC | 23 | 23 | AUT-5081 | 0 | 0 | 0
2973 | PIT | PIT Agua Caldeira - PA | 73072200 | TAMPÃO CAPTIVO P/ CONEXÃO 1/2"OD ASTM A276 INOX 316 TP CL 6500 PSI 8-P-316 | 8-P-316 | 2 | PC | TRIUNION | 29 | 58 | 8-P-316 | 0 | 0 | 0
5194 | PIT | PIT Agua Caldeira - PA | 73041010 | TUBO ACO INOX AISI 316L A-269 TREFILADO S/ COSTURA 3063 PSI A 38 øC 12,7 X 1,24MM TI-127124-316 TRIUNION | TI-127124-316 | 2 | BR | TRIUNION | 129 | 258 | TI-127124-316 | 0 | 0 | 0
2125 | PIT | PIT Agua Caldeira - PA | 84818039 | VALVULA AGULHA, ASTM A351, INOX 316, MICROFUNDIDO CF8M, CL 7000PSI, 1/2OD, F. MASTER | 0 | 1 | PC | F. MASTER | 175 | 175 | AUT-2125 | 0 | 0 | 0
2534 | PIT | PIT Ar Caldeira - Hart | 73072900 | ABRACADEIRA VERGALHAO GRAMPO U ZC 3/4 X 1/4 DP 634-2 DISPAN | DP 634-2 | 12 | PC | DISPAN | 1.2 | 14.4 | DP 634-2 | 0 | 0 | 0
1669 | PIT | PIT Ar Caldeira - Hart | 39269090 | ABRACADEIRA, NYLON PRETA, 2,5 X 101MM, T-18 R, HELLERMANN | T-18 R | 3 | PC | HELLERMANN | 0.04 | 0.12 | T-18 R | 0 | 0 | 0
5091 | PIT | PIT Ar Caldeira - Hart | 73181500 | ARRUELA LISA ZC 1/4" | DP 619 | 24 | PC | DISPAN | 0.04 | 0.96 | DP 619 | 0 | 0 | 0
1303 | PIT | PIT Ar Caldeira - Hart | 73071910 | BUCHA REDUÇÃO GF CL 150 2" X 1/2" BSP | 241 | 1 | PC | TUPY | 15 | 15 | 241 | 0 | 0 | 0
1117 | PIT | PIT Ar Caldeira - Hart |  | BUCHA REDUCAO, ALUMINIO, 3/4 X 1/2 BSP | BRR 034 X 012 | 1 | PC | DAISA | 1.95 | 1.95 | BRR 034 X 012 | 0 | 0 | 0
3080 | PIT | PIT Ar Caldeira - Hart | 74122000 | BUJÃO C/ REBAIXO SEXTAVADO LATÃO 1/2"BSP | K008344-BC-02M | 1 | PC | NORGREN | 3.3 | 3.3 | K008344-BC-02M | 0 | 0 | 0
185 | PIT | PIT Ar Caldeira - Hart | 73071910 | BUJÃO C/ REBORDO GF CL 150 1/2"BSP | 290 | 1 | PC | TUPY | 1.97 | 1.97 | 290 | 0 | 0 | 0
3585 | PIT | PIT Ar Caldeira - Hart | 85444900 | CABO INSTRUMENTACAO BF, ISOL PVC/E 105øC, NBR 10300, C/ BLIND.ELETROST.COLETIVA FIO DRENO 1X2X0,75MMý 900400 ENERGIFLEX | 900400 | 50 | M | ENERGIFLEX | 1.7 | 85 | 900400 | 0 | 0 | 0
2805 | PIT | PIT Ar Caldeira - Hart | 72162100 | CANTONEIRA, ACO A36, ABAS IGUAIS, 1.1/2 X 1/4 X 6.000MM, GERDAU | 0 | 2.9 | KG | GERDAU | 4.22 | 12.238 | AUT-2805 | 0 | 0 | 0
2904 | PIT | PIT Ar Caldeira - Hart | 76090000 | CONDULETE ROSCÁVEL EM ALUMÍNIO C/ TAMPA 3/4"BSP TIPO "LB" | DVRT 034-BSP-LB | 0.75 | PC | DAISA | 6.7 | 5.025 | DVRT 034-BSP-LB | 0 | 0 | 0
2911 | PIT | PIT Ar Caldeira - Hart | 76090000 | CONDULETE ROSCÁVEL EM ALUMÍNIO C/ TAMPA 3/4"BSP TIPO "LL" | DIIRT 034-BSP-LL | 0.75 | PC | DAISA | 6.7 | 5.025 | DIIRT 034-BSP-LL | 0 | 0 | 0
4823 | PIT | PIT Ar Caldeira - Hart | 76090000 | CONDULETE ROSCÁVEL EM ALUMÍNIO C/ TAMPA 3/4"BSP TIPO "LR" | DVRT 034-BSP-LR | 0.75 | PC | DAISA | 6.7 | 5.025 | DVRT 034-BSP-LR | 0 | 0 | 0
2909 | PIT | PIT Ar Caldeira - Hart | 73072200 | CONECTOR RETO MACHO ASTM A276 INOX 316 TP C CL 6500 PSI 1/2"OD X 1/2"NPT | 8-CM-8-316 | 3 | PC | TRIUNION | 27.7 | 83.1 | 8-CM-8-316 | 0 | 0 | 0
2300 | PIT | PIT Ar Caldeira - Hart | 73072200 | CONECTOR RETO UNIÃO ASTM A276 INOX 316 TP C CL 6500 PSI 1/2"OD X 1/2"OD | 8-U-316 | 2 | PC | TRIUNION | 41 | 82 | 8-U-316 | 0 | 0 | 0
7163 | PIT | PIT Ar Caldeira - Hart | 73072200 | CONECTOR TEE MACHO ASTM A351 INOX 316 TP C CL 6500PSI CF8M MICROF. LATERAIS 1/2"OD X CENTRAL 1/2"NPT | 0 | 2 | PC | F. MASTER | 58 | 116 | AUT-7163 | 0 | 0 | 0
4306 | PIT | PIT Ar Caldeira - Hart | 73063000 | ELETRODUTO PESADO C/ LUVA AÇO CARBONO GF NBR 5598 3/4" X 3000MM BSP | 0 | 2 | BR | CARBINOX | 32 | 64 | AUT-4306 | 0 | 0 | 0
3274 | PIT | PIT Ar Caldeira - Hart | 73181500 | PORCA SEXTAVADA ZC 1/4" | DP 618 | 24 | PC | DISPAN | 0.06 | 1.44 | DP 618 | 0 | 0 | 0
1611 | PIT | PIT Ar Caldeira - Hart | 39174090 | PRENSA CABO HSK-K CZ RAL 7035 POLIAMIDA S/ CONTRA PORCA 1/2"NPT | 1.209.1200.71 | 2 | PC | HUMMEL | 7.8 | 15.6 | 1.209.1200.71 | 0 | 0 | 0
5081 | PIT | PIT Ar Caldeira - Hart | 73145000 | SUPORTE P/ INSTRUMENTOS EM AÇO A-36 2" AZUL RAL 5002 TIPO "L" | 0 | 1 | PC | BRUMEC | 23 | 23 | AUT-5081 | 0 | 0 | 0
2973 | PIT | PIT Ar Caldeira - Hart | 73072200 | TAMPÃO CAPTIVO P/ CONEXÃO 1/2"OD ASTM A276 INOX 316 TP CL 6500 PSI 8-P-316 | 8-P-316 | 1 | PC | TRIUNION | 29 | 29 | 8-P-316 | 0 | 0 | 0
5044 | PIT | PIT Ar Caldeira - Hart | 73071100 | TAMPÃO SEXTAVADO GF CL 150 2"BSP | 300 | 1 |  | TUPY | 7 | 7 | 300 | 0 | 0 | 0
3345 | PIT | PIT Ar Caldeira - Hart | 73071100 | TEE REDUÇÃO GF CL 150 2" X 1/2"BSP | 130R | 1 | PC | TUPY | 35 | 35 | 130R | 0 | 0 | 0
5194 | PIT | PIT Ar Caldeira - Hart | 73041010 | TUBO ACO INOX AISI 316L A-269 TREFILADO S/ COSTURA 3063 PSI A 38 øC 12,7 X 1,24MM TI-127124-316 TRIUNION | TI-127124-316 | 2 | BR | TRIUNION | 129 | 258 | TI-127124-316 | 0 | 0 | 0
2567 | PIT | PIT Ar Caldeira - Hart | 84818095 | VALVULA ESFERA TRIPARTIDA,CL 300 CORPO E TP A 216 WCB, ESFERA ASTM A351 CF8, PASS. REDUZIDA,VED.PTFE ROSCA 1/2 BSP MGA | 0 | 1 | PC | MGA | 27 | 27 | AUT-2567 | 0 | 0 | 0
2534 | PIT | PIT Ar Caldeira - PA | 73072900 | ABRACADEIRA VERGALHAO GRAMPO U ZC 3/4 X 1/4 DP 634-2 DISPAN | DP 634-2 | 12 | PC | DISPAN | 1.2 | 14.4 | DP 634-2 | 0 | 0 | 0
1669 | PIT | PIT Ar Caldeira - PA | 39269090 | ABRACADEIRA, NYLON PRETA, 2,5 X 101MM, T-18 R, HELLERMANN | T-18 R | 3 | PC | HELLERMANN | 0.04 | 0.12 | T-18 R | 0 | 0 | 0
5091 | PIT | PIT Ar Caldeira - PA | 73181500 | ARRUELA LISA ZC 1/4" | DP 619 | 24 | PC | DISPAN | 0.04 | 0.96 | DP 619 | 0 | 0 | 0
1303 | PIT | PIT Ar Caldeira - PA | 73071910 | BUCHA REDUÇÃO GF CL 150 2" X 1/2" BSP | 241 | 1 | PC | TUPY | 15 | 15 | 241 | 0 | 0 | 0
1117 | PIT | PIT Ar Caldeira - PA |  | BUCHA REDUCAO, ALUMINIO, 3/4 X 1/2 BSP | BRR 034 X 012 | 1 | PC | DAISA | 1.95 | 1.95 | BRR 034 X 012 | 0 | 0 | 0
3080 | PIT | PIT Ar Caldeira - PA | 74122000 | BUJÃO C/ REBAIXO SEXTAVADO LATÃO 1/2"BSP | K008344-BC-02M | 1 | PC | NORGREN | 3.3 | 3.3 | K008344-BC-02M | 0 | 0 | 0
185 | PIT | PIT Ar Caldeira - PA | 73071910 | BUJÃO C/ REBORDO GF CL 150 1/2"BSP | 290 | 1 | PC | TUPY | 1.97 | 1.97 | 290 | 0 | 0 | 0
5139 | PIT | PIT Ar Caldeira - PA | 85444900 | CABO PROFIBUS PA, 300V, 105§C, CAPA PVC AZUL, BELDFOIL, FIO DRENO EM COBRE ESTANHADO 2 X 18AWG B3076F-BLUE BELDEN | B3076F-BLUE | 15 | M | BELDEN | 7.5 | 112.5 | L.GG3RW1 | 0 | 0 | 0
2805 | PIT | PIT Ar Caldeira - PA | 72162100 | CANTONEIRA, ACO A36, ABAS IGUAIS, 1.1/2 X 1/4 X 6.000MM, GERDAU | 0 | 2.9 | KG | GERDAU | 4.22 | 12.238 | AUT-2805 | 0 | 0 | 0
2904 | PIT | PIT Ar Caldeira - PA | 76090000 | CONDULETE ROSCÁVEL EM ALUMÍNIO C/ TAMPA 3/4"BSP TIPO "LB" | DVRT 034-BSP-LB | 0.75 | PC | DAISA | 6.7 | 5.025 | DVRT 034-BSP-LB | 0 | 0 | 0
2911 | PIT | PIT Ar Caldeira - PA | 76090000 | CONDULETE ROSCÁVEL EM ALUMÍNIO C/ TAMPA 3/4"BSP TIPO "LL" | DIIRT 034-BSP-LL | 0.75 | PC | DAISA | 6.7 | 5.025 | DIIRT 034-BSP-LL | 0 | 0 | 0
4823 | PIT | PIT Ar Caldeira - PA | 76090000 | CONDULETE ROSCÁVEL EM ALUMÍNIO C/ TAMPA 3/4"BSP TIPO "LR" | DVRT 034-BSP-LR | 0.75 | PC | DAISA | 6.7 | 5.025 | DVRT 034-BSP-LR | 0 | 0 | 0
2909 | PIT | PIT Ar Caldeira - PA | 73072200 | CONECTOR RETO MACHO ASTM A276 INOX 316 TP C CL 6500 PSI 1/2"OD X 1/2"NPT | 8-CM-8-316 | 3 | PC | TRIUNION | 27.7 | 83.1 | 8-CM-8-316 | 0 | 0 | 0
2300 | PIT | PIT Ar Caldeira - PA | 73072200 | CONECTOR RETO UNIÃO ASTM A276 INOX 316 TP C CL 6500 PSI 1/2"OD X 1/2"OD | 8-U-316 | 2 | PC | TRIUNION | 41 | 82 | 8-U-316 | 0 | 0 | 0
7163 | PIT | PIT Ar Caldeira - PA | 73072200 | CONECTOR TEE MACHO ASTM A351 INOX 316 TP C CL 6500PSI CF8M MICROF. LATERAIS 1/2"OD X CENTRAL 1/2"NPT | 0 | 2 | PC | F. MASTER | 58 | 116 | AUT-7163 | 0 | 0 | 0
4306 | PIT | PIT Ar Caldeira - PA | 73063000 | ELETRODUTO PESADO C/ LUVA AÇO CARBONO GF NBR 5598 3/4" X 3000MM BSP | 0 | 2 | BR | CARBINOX | 32 | 64 | AUT-4306 | 0 | 0 | 0
3274 | PIT | PIT Ar Caldeira - PA | 73181500 | PORCA SEXTAVADA ZC 1/4" | DP 618 | 24 | PC | DISPAN | 0.06 | 1.44 | DP 618 | 0 | 0 | 0
1611 | PIT | PIT Ar Caldeira - PA | 39174090 | PRENSA CABO HSK-K CZ RAL 7035 POLIAMIDA S/ CONTRA PORCA 1/2"NPT | 1.209.1200.71 | 2 | PC | HUMMEL | 7.8 | 15.6 | 1.209.1200.71 | 0 | 0 | 0
5081 | PIT | PIT Ar Caldeira - PA | 73145000 | SUPORTE P/ INSTRUMENTOS EM AÇO A-36 2" AZUL RAL 5002 TIPO "L" | 0 | 1 | PC | BRUMEC | 23 | 23 | AUT-5081 | 0 | 0 | 0
2973 | PIT | PIT Ar Caldeira - PA | 73072200 | TAMPÃO CAPTIVO P/ CONEXÃO 1/2"OD ASTM A276 INOX 316 TP CL 6500 PSI 8-P-316 | 8-P-316 | 1 | PC | TRIUNION | 29 | 29 | 8-P-316 | 0 | 0 | 0
5044 | PIT | PIT Ar Caldeira - PA | 73071100 | TAMPÃO SEXTAVADO GF CL 150 2"BSP | 300 | 1 |  | TUPY | 7 | 7 | 300 | 0 | 0 | 0
3345 | PIT | PIT Ar Caldeira - PA | 73071100 | TEE REDUÇÃO GF CL 150 2" X 1/2"BSP | 130R | 1 | PC | TUPY | 35 | 35 | 130R | 0 | 0 | 0
5194 | PIT | PIT Ar Caldeira - PA | 73041010 | TUBO ACO INOX AISI 316L A-269 TREFILADO S/ COSTURA 3063 PSI A 38 øC 12,7 X 1,24MM TI-127124-316 TRIUNION | TI-127124-316 | 2 | BR | TRIUNION | 129 | 258 | TI-127124-316 | 0 | 0 | 0
2567 | PIT | PIT Ar Caldeira - PA | 84818095 | VALVULA ESFERA TRIPARTIDA,CL 300 CORPO E TP A 216 WCB, ESFERA ASTM A351 CF8, PASS. REDUZIDA,VED.PTFE ROSCA 1/2 BSP MGA | 0 | 1 | PC | MGA | 27 | 27 | AUT-2567 | 0 | 0 | 0
3778 | PIT | PIT Diferencial - HART | 73072900 | ABRACADEIRA VERGALHAO GRAMPO U ZC 1/4 X 1/4 DP 634-0 DISPAN | DP 634-0 | 12 | PC | DISPAN | 0.65 | 7.8 | DP 634-0 | 0 | 0 | 0
2534 | PIT | PIT Diferencial - HART | 73072900 | ABRACADEIRA VERGALHAO GRAMPO U ZC 3/4 X 1/4 DP 634-2 DISPAN | DP 634-2 | 12 | PC | DISPAN | 1.2 | 14.4 | DP 634-2 | 0 | 0 | 0
1669 | PIT | PIT Diferencial - HART | 39269090 | ABRACADEIRA, NYLON PRETA, 2,5 X 101MM, T-18 R, HELLERMANN | T-18 R | 3 | PC | HELLERMANN | 0.04 | 0.12 | T-18 R | 0 | 0 | 0
5091 | PIT | PIT Diferencial - HART | 73181500 | ARRUELA LISA ZC 1/4" | DP 619 | 24 | PC | DISPAN | 0.04 | 0.96 | DP 619 | 0 | 0 | 0
1117 | PIT | PIT Diferencial - HART |  | BUCHA REDUCAO, ALUMINIO, 3/4 X 1/2 BSP | BRR 034 X 012 | 1 | PC | DAISA | 1.95 | 1.95 | BRR 034 X 012 | 0 | 0 | 0
3080 | PIT | PIT Diferencial - HART | 74122000 | BUJÃO C/ REBAIXO SEXTAVADO LATÃO 1/2"BSP | K008344-BC-02M | 1 | PC | NORGREN | 3.3 | 3.3 | K008344-BC-02M | 0 | 0 | 0
3585 | PIT | PIT Diferencial - HART | 85444900 | CABO INSTRUMENTACAO BF, ISOL PVC/E 105øC, NBR 10300, C/ BLIND.ELETROST.COLETIVA FIO DRENO 1X2X0,75MMý 900400 ENERGIFLEX | 900400 | 0 | M | ENERGIFLEX | 1.7 | 0 | 900400 | 0 | 0 | 0
2805 | PIT | PIT Diferencial - HART | 72162100 | CANTONEIRA, ACO A36, ABAS IGUAIS, 1.1/2 X 1/4 X 6.000MM, GERDAU | 0 | 2.9 | KG | GERDAU | 4.22 | 12.238 | AUT-2805 | 0 | 0 | 0
2904 | PIT | PIT Diferencial - HART | 76090000 | CONDULETE ROSCÁVEL EM ALUMÍNIO C/ TAMPA 3/4"BSP TIPO "LB" | DVRT 034-BSP-LB | 0.75 | PC | DAISA | 6.7 | 5.025 | DVRT 034-BSP-LB | 0 | 0 | 0
2911 | PIT | PIT Diferencial - HART | 76090000 | CONDULETE ROSCÁVEL EM ALUMÍNIO C/ TAMPA 3/4"BSP TIPO "LL" | DIIRT 034-BSP-LL | 0.75 | PC | DAISA | 6.7 | 5.025 | DIIRT 034-BSP-LL | 0 | 0 | 0
4823 | PIT | PIT Diferencial - HART | 76090000 | CONDULETE ROSCÁVEL EM ALUMÍNIO C/ TAMPA 3/4"BSP TIPO "LR" | DVRT 034-BSP-LR | 0.75 | PC | DAISA | 6.7 | 5.025 | DVRT 034-BSP-LR | 0 | 0 | 0
2909 | PIT | PIT Diferencial - HART | 73072200 | CONECTOR RETO MACHO ASTM A276 INOX 316 TP C CL 6500 PSI 1/2"OD X 1/2"NPT | 8-CM-8-316 | 4 | PC | TRIUNION | 27.7 | 110.8 | 8-CM-8-316 | 0 | 0 | 0
7163 | PIT | PIT Diferencial - HART | 73072200 | CONECTOR TEE MACHO ASTM A351 INOX 316 TP C CL 6500PSI CF8M MICROF. LATERAIS 1/2"OD X CENTRAL 1/2"NPT | 0 | 4 | PC | F. MASTER | 58 | 232 | AUT-7163 | 0 | 0 | 0
4306 | PIT | PIT Diferencial - HART | 73063000 | ELETRODUTO PESADO C/ LUVA AÇO CARBONO GF NBR 5598 3/4" X 3000MM BSP | 0 | 2 | BR | CARBINOX | 32 | 64 | AUT-4306 | 0 | 0 | 0
1900 | PIT | PIT Diferencial - HART | 73072200 | NIPLE DUPLO SEXTAVADO ASTM A276 INOX 316 TP C CL 6500 PSI 1/2"NPT | 8-NI-316 | 2 | PC | TRIUNION | 27 | 54 | 8-NI-316 | 0 | 0 | 0
3274 | PIT | PIT Diferencial - HART | 73181500 | PORCA SEXTAVADA ZC 1/4" | DP 618 | 24 | PC | DISPAN | 0.06 | 1.44 | DP 618 | 0 | 0 | 0
1611 | PIT | PIT Diferencial - HART | 39174090 | PRENSA CABO HSK-K CZ RAL 7035 POLIAMIDA S/ CONTRA PORCA 1/2"NPT | 1.209.1200.71 | 2 | PC | HUMMEL | 7.8 | 15.6 | 1.209.1200.71 | 0 | 0 | 0
5081 | PIT | PIT Diferencial - HART | 73145000 | SUPORTE P/ INSTRUMENTOS EM AÇO A-36 2" AZUL RAL 5002 TIPO "L" | 0 | 1 | PC | BRUMEC | 23 | 23 | AUT-5081 | 0 | 0 | 0
2973 | PIT | PIT Diferencial - HART | 73072200 | TAMPÃO CAPTIVO P/ CONEXÃO 1/2"OD ASTM A276 INOX 316 TP CL 6500 PSI 8-P-316 | 8-P-316 | 4 | PC | TRIUNION | 29 | 116 | 8-P-316 | 0 | 0 | 0
5194 | PIT | PIT Diferencial - HART | 73041010 | TUBO ACO INOX AISI 316L A-269 TREFILADO S/ COSTURA 3063 PSI A 38 øC 12,7 X 1,24MM TI-127124-316 TRIUNION | TI-127124-316 | 2 | BR | TRIUNION | 129 | 258 | TI-127124-316 | 0 | 0 | 0
2125 | PIT | PIT Diferencial - HART | 84818039 | VALVULA AGULHA, ASTM A351, INOX 316, MICROFUNDIDO CF8M, CL 7000PSI, 1/2OD, F. MASTER | 0 | 2 | PC | F. MASTER | 175 | 350 | AUT-2125 | 0 | 0 | 0
2567 | PIT | PIT Diferencial - HART | 84818095 | VALVULA ESFERA TRIPARTIDA,CL 300 CORPO E TP A 216 WCB, ESFERA ASTM A351 CF8, PASS. REDUZIDA,VED.PTFE ROSCA 1/2 BSP MGA | 0 | 2 | PC | MGA | 27 | 54 | AUT-2567 | 0 | 0 | 0
3778 | PIT | PIT Diferencial - PA | 73072900 | ABRACADEIRA VERGALHAO GRAMPO U ZC 1/4 X 1/4 DP 634-0 DISPAN | DP 634-0 | 12 | PC | DISPAN | 0.65 | 7.8 | DP 634-0 | 0 | 0 | 0
2534 | PIT | PIT Diferencial - PA | 73072900 | ABRACADEIRA VERGALHAO GRAMPO U ZC 3/4 X 1/4 DP 634-2 DISPAN | DP 634-2 | 12 | PC | DISPAN | 1.2 | 14.4 | DP 634-2 | 0 | 0 | 0
1669 | PIT | PIT Diferencial - PA | 39269090 | ABRACADEIRA, NYLON PRETA, 2,5 X 101MM, T-18 R, HELLERMANN | T-18 R | 3 | PC | HELLERMANN | 0.04 | 0.12 | T-18 R | 0 | 0 | 0
5091 | PIT | PIT Diferencial - PA | 73181500 | ARRUELA LISA ZC 1/4" | DP 619 | 24 | PC | DISPAN | 0.04 | 0.96 | DP 619 | 0 | 0 | 0
1117 | PIT | PIT Diferencial - PA |  | BUCHA REDUCAO, ALUMINIO, 3/4 X 1/2 BSP | BRR 034 X 012 | 1 | PC | DAISA | 1.95 | 1.95 | BRR 034 X 012 | 0 | 0 | 0
3080 | PIT | PIT Diferencial - PA | 74122000 | BUJÃO C/ REBAIXO SEXTAVADO LATÃO 1/2"BSP | K008344-BC-02M | 1 | PC | NORGREN | 3.3 | 3.3 | K008344-BC-02M | 0 | 0 | 0
5139 | PIT | PIT Diferencial - PA | 85444900 | CABO PROFIBUS PA, 300V, 105§C, CAPA PVC AZUL, BELDFOIL, FIO DRENO EM COBRE ESTANHADO 2 X 18AWG B3076F-BLUE BELDEN | B3076F-BLUE | 15 | M | BELDEN | 7.5 | 112.5 | L.GG3RW1 | 0 | 0 | 0
2805 | PIT | PIT Diferencial - PA | 72162100 | CANTONEIRA, ACO A36, ABAS IGUAIS, 1.1/2 X 1/4 X 6.000MM, GERDAU | 0 | 2.9 | KG | GERDAU | 4.22 | 12.238 | AUT-2805 | 0 | 0 | 0
2904 | PIT | PIT Diferencial - PA | 76090000 | CONDULETE ROSCÁVEL EM ALUMÍNIO C/ TAMPA 3/4"BSP TIPO "LB" | DVRT 034-BSP-LB | 0.75 | PC | DAISA | 6.7 | 5.025 | DVRT 034-BSP-LB | 0 | 0 | 0
2911 | PIT | PIT Diferencial - PA | 76090000 | CONDULETE ROSCÁVEL EM ALUMÍNIO C/ TAMPA 3/4"BSP TIPO "LL" | DIIRT 034-BSP-LL | 0.75 | PC | DAISA | 6.7 | 5.025 | DIIRT 034-BSP-LL | 0 | 0 | 0
4823 | PIT | PIT Diferencial - PA | 76090000 | CONDULETE ROSCÁVEL EM ALUMÍNIO C/ TAMPA 3/4"BSP TIPO "LR" | DVRT 034-BSP-LR | 0.75 | PC | DAISA | 6.7 | 5.025 | DVRT 034-BSP-LR | 0 | 0 | 0
2909 | PIT | PIT Diferencial - PA | 73072200 | CONECTOR RETO MACHO ASTM A276 INOX 316 TP C CL 6500 PSI 1/2"OD X 1/2"NPT | 8-CM-8-316 | 4 | PC | TRIUNION | 27.7 | 110.8 | 8-CM-8-316 | 0 | 0 | 0
7163 | PIT | PIT Diferencial - PA | 73072200 | CONECTOR TEE MACHO ASTM A351 INOX 316 TP C CL 6500PSI CF8M MICROF. LATERAIS 1/2"OD X CENTRAL 1/2"NPT | 0 | 4 | PC | F. MASTER | 58 | 232 | AUT-7163 | 0 | 0 | 0
4306 | PIT | PIT Diferencial - PA | 73063000 | ELETRODUTO PESADO C/ LUVA AÇO CARBONO GF NBR 5598 3/4" X 3000MM BSP | 0 | 2 | BR | CARBINOX | 32 | 64 | AUT-4306 | 0 | 0 | 0
1900 | PIT | PIT Diferencial - PA | 73072200 | NIPLE DUPLO SEXTAVADO ASTM A276 INOX 316 TP C CL 6500 PSI 1/2"NPT | 8-NI-316 | 2 | PC | TRIUNION | 27 | 54 | 8-NI-316 | 0 | 0 | 0
3274 | PIT | PIT Diferencial - PA | 73181500 | PORCA SEXTAVADA ZC 1/4" | DP 618 | 24 | PC | DISPAN | 0.06 | 1.44 | DP 618 | 0 | 0 | 0
1611 | PIT | PIT Diferencial - PA | 39174090 | PRENSA CABO HSK-K CZ RAL 7035 POLIAMIDA S/ CONTRA PORCA 1/2"NPT | 1.209.1200.71 | 2 | PC | HUMMEL | 7.8 | 15.6 | 1.209.1200.71 | 0 | 0 | 0
5081 | PIT | PIT Diferencial - PA | 73145000 | SUPORTE P/ INSTRUMENTOS EM AÇO A-36 2" AZUL RAL 5002 TIPO "L" | 0 | 1 | PC | BRUMEC | 23 | 23 | AUT-5081 | 0 | 0 | 0
2973 | PIT | PIT Diferencial - PA | 73072200 | TAMPÃO CAPTIVO P/ CONEXÃO 1/2"OD ASTM A276 INOX 316 TP CL 6500 PSI 8-P-316 | 8-P-316 | 4 | PC | TRIUNION | 29 | 116 | 8-P-316 | 0 | 0 | 0
5194 | PIT | PIT Diferencial - PA | 73041010 | TUBO ACO INOX AISI 316L A-269 TREFILADO S/ COSTURA 3063 PSI A 38 øC 12,7 X 1,24MM TI-127124-316 TRIUNION | TI-127124-316 | 2 | BR | TRIUNION | 129 | 258 | TI-127124-316 | 0 | 0 | 0
2125 | PIT | PIT Diferencial - PA | 84818039 | VALVULA AGULHA, ASTM A351, INOX 316, MICROFUNDIDO CF8M, CL 7000PSI, 1/2OD, F. MASTER | 0 | 2 | PC | F. MASTER | 175 | 350 | AUT-2125 | 0 | 0 | 0
2567 | PIT | PIT Diferencial - PA | 84818095 | VALVULA ESFERA TRIPARTIDA,CL 300 CORPO E TP A 216 WCB, ESFERA ASTM A351 CF8, PASS. REDUZIDA,VED.PTFE ROSCA 1/2 BSP MGA | 0 | 2 | PC | MGA | 27 | 54 | AUT-2567 | 0 | 0 | 0
2534 | PIT | PIT Diferencial Exd - HART | 73072900 | ABRACADEIRA VERGALHAO GRAMPO U ZC 3/4 X 1/4 DP 634-2 DISPAN | DP 634-2 | 12 | PC | DISPAN | 1.2 | 14.4 | DP 634-2 | 0 | 0 | 0
1669 | PIT | PIT Diferencial Exd - HART | 39269090 | ABRACADEIRA, NYLON PRETA, 2,5 X 101MM, T-18 R, HELLERMANN | T-18 R | 3 | PC | HELLERMANN | 0.04 | 0.12 | T-18 R | 0 | 0 | 0
5091 | PIT | PIT Diferencial Exd - HART | 73181500 | ARRUELA LISA ZC 1/4" | DP 619 | 24 | PC | DISPAN | 0.04 | 0.96 | DP 619 | 0 | 0 | 0
83 | PIT | PIT Diferencial Exd - HART |  | BUCHA REDUÇÃO EX-D FERRO NODULAR GF 3/4" X 1/2" NPT | CX / BRD-21 FG | 1 | PC | TELBRA | 4.8 | 4.8 | CX / BRD-21 FG | 0 | 0 | 0
3080 | PIT | PIT Diferencial Exd - HART | 74122000 | BUJÃO C/ REBAIXO SEXTAVADO LATÃO 1/2"BSP | K008344-BC-02M | 1 | PC | NORGREN | 3.3 | 3.3 | K008344-BC-02M | 0 | 0 | 0
3585 | PIT | PIT Diferencial Exd - HART | 85444900 | CABO INSTRUMENTACAO BF, ISOL PVC/E 105øC, NBR 10300, C/ BLIND.ELETROST.COLETIVA FIO DRENO 1X2X0,75MMý 900400 ENERGIFLEX | 900400 | 0 | M | ENERGIFLEX | 1.7 | 0 | 900400 | 0 | 0 | 0
2805 | PIT | PIT Diferencial Exd - HART | 72162100 | CANTONEIRA, ACO A36, ABAS IGUAIS, 1.1/2 X 1/4 X 6.000MM, GERDAU | 0 | 2.9 | KG | GERDAU | 4.22 | 12.238 | AUT-2805 | 0 | 0 | 0
3738 | PIT | PIT Diferencial Exd - HART | 73071100 | CONDULETE ROSCÁVEL EM ALUMÍNIO FUNDIDO EX-D C/ TAMPA 3/4"NPT TIPO "LB" | TCLEX/2-LB | 0.75 | PC | TELBRA | 27 | 20.25 | TCLEX/2-LB | 0 | 0 | 0
1710 | PIT | PIT Diferencial Exd - HART | 73071100 | CONDULETE ROSCÁVEL EM ALUMÍNIO FUNDIDO EX-D C/ TAMPA 3/4"NPT TIPO "LL" | TCLEX/2-LL | 0.75 | PC | TELBRA | 27 | 20.25 | TCLEX/2-LL | 0 | 0 | 0
1715 | PIT | PIT Diferencial Exd - HART | 73071100 | CONDULETE ROSCÁVEL EM ALUMÍNIO FUNDIDO EX-D C/ TAMPA 3/4"NPT TIPO "LR" | TCLEX/2-LR | 0.75 | PC | TELBRA | 27 | 20.25 | TCLEX/2-LR | 0 | 0 | 0
2909 | PIT | PIT Diferencial Exd - HART | 73072200 | CONECTOR RETO MACHO ASTM A276 INOX 316 TP C CL 6500 PSI 1/2"OD X 1/2"NPT | 8-CM-8-316 | 4 | PC | TRIUNION | 27.7 | 110.8 | 8-CM-8-316 | 0 | 0 | 0
7163 | PIT | PIT Diferencial Exd - HART | 73072200 | CONECTOR TEE MACHO ASTM A351 INOX 316 TP C CL 6500PSI CF8M MICROF. LATERAIS 1/2"OD X CENTRAL 1/2"NPT | 0 | 4 | PC | F. MASTER | 58 | 232 | AUT-7163 | 0 | 0 | 0
3417 | PIT | PIT Diferencial Exd - HART | 73063000 | ELETRODUTO PESADO C/ LUVA AÇO CARBONO GF EX-D NBR 5597 3/4" X 3000MM NPT | 0 | 2 | BR | CARBINOX | 33.47 | 66.94 | AUT-3417 | 0 | 0 | 0
1900 | PIT | PIT Diferencial Exd - HART | 73072200 | NIPLE DUPLO SEXTAVADO ASTM A276 INOX 316 TP C CL 6500 PSI 1/2"NPT | 8-NI-316 | 2 | PC | TRIUNION | 27 | 54 | 8-NI-316 | 0 | 0 | 0
1965 | PIT | PIT Diferencial Exd - HART | 73071100 | NIPLE LONGO EX-D AÇO 1010/1020 GF CERT. 1/2"NPT | CX / NL-1 FG | 1 | PC | CONEX | 5.5 | 5.5 | CX / NL-1 FG | 0 | 0 | 0
3274 | PIT | PIT Diferencial Exd - HART | 73181500 | PORCA SEXTAVADA ZC 1/4" | DP 618 | 24 | PC | DISPAN | 0.06 | 1.44 | DP 618 | 0 | 0 | 0
5081 | PIT | PIT Diferencial Exd - HART | 73145000 | SUPORTE P/ INSTRUMENTOS EM AÇO A-36 2" AZUL RAL 5002 TIPO "L" | 0 | 1 | PC | BRUMEC | 23 | 23 | AUT-5081 | 0 | 0 | 0
2973 | PIT | PIT Diferencial Exd - HART | 73072200 | TAMPÃO CAPTIVO P/ CONEXÃO 1/2"OD ASTM A276 INOX 316 TP CL 6500 PSI 8-P-316 | 8-P-316 | 4 | PC | TRIUNION | 29 | 116 | 8-P-316 | 0 | 0 | 0
5194 | PIT | PIT Diferencial Exd - HART | 73041010 | TUBO ACO INOX AISI 316L A-269 TREFILADO S/ COSTURA 3063 PSI A 38 øC 12,7 X 1,24MM TI-127124-316 TRIUNION | TI-127124-316 | 2 | BR | TRIUNION | 129 | 258 | TI-127124-316 | 0 | 0 | 0
5147 | PIT | PIT Diferencial Exd - HART | 83079000 | TUBO FLEXÍVEL SANFONIZADO TOMBACK EX-D MACHO / UNIÃO FÊMEA 1/2"NPT X 400MM | FTMUM-12400-NPT | 1 | PC | S.P.T.F | 155 | 155 | FTMUM-12400-NPT | 0 | 0 | 0
4834 | PIT | PIT Diferencial Exd - HART | 73071100 | UNIDADE SELADORA VERT. / HOR. EX-D ALUMÍNIO REFORÇADO G.F CERT. NBR 5363 1/2" NPT | TUSX-1/1 | 1 | PC | TELBRA | 28 | 28 | TUSX-1/1 | 0 | 0 | 0
2125 | PIT | PIT Diferencial Exd - HART | 84818039 | VALVULA AGULHA, ASTM A351, INOX 316, MICROFUNDIDO CF8M, CL 7000PSI, 1/2OD, F. MASTER | 0 | 2 | PC | F. MASTER | 175 | 350 | AUT-2125 | 0 | 0 | 0
2567 | PIT | PIT Diferencial Exd - HART | 84818095 | VALVULA ESFERA TRIPARTIDA,CL 300 CORPO E TP A 216 WCB, ESFERA ASTM A351 CF8, PASS. REDUZIDA,VED.PTFE ROSCA 1/2 BSP MGA | 0 | 2 | PC | MGA | 27 | 54 | AUT-2567 | 0 | 0 | 0
2534 | PIT | PIT Diferencial Exd - PA | 73072900 | ABRACADEIRA VERGALHAO GRAMPO U ZC 3/4 X 1/4 DP 634-2 DISPAN | DP 634-2 | 12 | PC | DISPAN | 1.2 | 14.4 | DP 634-2 | 0 | 0 | 0
1669 | PIT | PIT Diferencial Exd - PA | 39269090 | ABRACADEIRA, NYLON PRETA, 2,5 X 101MM, T-18 R, HELLERMANN | T-18 R | 3 | PC | HELLERMANN | 0.04 | 0.12 | T-18 R | 0 | 0 | 0
5091 | PIT | PIT Diferencial Exd - PA | 73181500 | ARRUELA LISA ZC 1/4" | DP 619 | 24 | PC | DISPAN | 0.04 | 0.96 | DP 619 | 0 | 0 | 0
83 | PIT | PIT Diferencial Exd - PA |  | BUCHA REDUÇÃO EX-D FERRO NODULAR GF 3/4" X 1/2" NPT | CX / BRD-21 FG | 1 | PC | TELBRA | 4.8 | 4.8 | CX / BRD-21 FG | 0 | 0 | 0
3080 | PIT | PIT Diferencial Exd - PA | 74122000 | BUJÃO C/ REBAIXO SEXTAVADO LATÃO 1/2"BSP | K008344-BC-02M | 1 | PC | NORGREN | 3.3 | 3.3 | K008344-BC-02M | 0 | 0 | 0
5139 | PIT | PIT Diferencial Exd - PA | 85444900 | CABO PROFIBUS PA, 300V, 105§C, CAPA PVC AZUL, BELDFOIL, FIO DRENO EM COBRE ESTANHADO 2 X 18AWG B3076F-BLUE BELDEN | B3076F-BLUE | 15 | M | BELDEN | 7.5 | 112.5 | L.GG3RW1 | 0 | 0 | 0
2805 | PIT | PIT Diferencial Exd - PA | 72162100 | CANTONEIRA, ACO A36, ABAS IGUAIS, 1.1/2 X 1/4 X 6.000MM, GERDAU | 0 | 2.9 | KG | GERDAU | 4.22 | 12.238 | AUT-2805 | 0 | 0 | 0
3738 | PIT | PIT Diferencial Exd - PA | 73071100 | CONDULETE ROSCÁVEL EM ALUMÍNIO FUNDIDO EX-D C/ TAMPA 3/4"NPT TIPO "LB" | TCLEX/2-LB | 0.75 | PC | TELBRA | 27 | 20.25 | TCLEX/2-LB | 0 | 0 | 0
1710 | PIT | PIT Diferencial Exd - PA | 73071100 | CONDULETE ROSCÁVEL EM ALUMÍNIO FUNDIDO EX-D C/ TAMPA 3/4"NPT TIPO "LL" | TCLEX/2-LL | 0.75 | PC | TELBRA | 27 | 20.25 | TCLEX/2-LL | 0 | 0 | 0
1715 | PIT | PIT Diferencial Exd - PA | 73071100 | CONDULETE ROSCÁVEL EM ALUMÍNIO FUNDIDO EX-D C/ TAMPA 3/4"NPT TIPO "LR" | TCLEX/2-LR | 0.75 | PC | TELBRA | 27 | 20.25 | TCLEX/2-LR | 0 | 0 | 0
2909 | PIT | PIT Diferencial Exd - PA | 73072200 | CONECTOR RETO MACHO ASTM A276 INOX 316 TP C CL 6500 PSI 1/2"OD X 1/2"NPT | 8-CM-8-316 | 4 | PC | TRIUNION | 27.7 | 110.8 | 8-CM-8-316 | 0 | 0 | 0
7163 | PIT | PIT Diferencial Exd - PA | 73072200 | CONECTOR TEE MACHO ASTM A351 INOX 316 TP C CL 6500PSI CF8M MICROF. LATERAIS 1/2"OD X CENTRAL 1/2"NPT | 0 | 4 | PC | F. MASTER | 58 | 232 | AUT-7163 | 0 | 0 | 0
3417 | PIT | PIT Diferencial Exd - PA | 73063000 | ELETRODUTO PESADO C/ LUVA AÇO CARBONO GF EX-D NBR 5597 3/4" X 3000MM NPT | 0 | 2 | BR | CARBINOX | 33.47 | 66.94 | AUT-3417 | 0 | 0 | 0
1900 | PIT | PIT Diferencial Exd - PA | 73072200 | NIPLE DUPLO SEXTAVADO ASTM A276 INOX 316 TP C CL 6500 PSI 1/2"NPT | 8-NI-316 | 2 | PC | TRIUNION | 27 | 54 | 8-NI-316 | 0 | 0 | 0
1965 | PIT | PIT Diferencial Exd - PA | 73071100 | NIPLE LONGO EX-D AÇO 1010/1020 GF CERT. 1/2"NPT | CX / NL-1 FG | 1 | PC | CONEX | 5.5 | 5.5 | CX / NL-1 FG | 0 | 0 | 0
3274 | PIT | PIT Diferencial Exd - PA | 73181500 | PORCA SEXTAVADA ZC 1/4" | DP 618 | 24 | PC | DISPAN | 0.06 | 1.44 | DP 618 | 0 | 0 | 0
5081 | PIT | PIT Diferencial Exd - PA | 73145000 | SUPORTE P/ INSTRUMENTOS EM AÇO A-36 2" AZUL RAL 5002 TIPO "L" | 0 | 1 | PC | BRUMEC | 23 | 23 | AUT-5081 | 0 | 0 | 0
2973 | PIT | PIT Diferencial Exd - PA | 73072200 | TAMPÃO CAPTIVO P/ CONEXÃO 1/2"OD ASTM A276 INOX 316 TP CL 6500 PSI 8-P-316 | 8-P-316 | 4 | PC | TRIUNION | 29 | 116 | 8-P-316 | 0 | 0 | 0
5194 | PIT | PIT Diferencial Exd - PA | 73041010 | TUBO ACO INOX AISI 316L A-269 TREFILADO S/ COSTURA 3063 PSI A 38 øC 12,7 X 1,24MM TI-127124-316 TRIUNION | TI-127124-316 | 2 | BR | TRIUNION | 129 | 258 | TI-127124-316 | 0 | 0 | 0
5147 | PIT | PIT Diferencial Exd - PA | 83079000 | TUBO FLEXÍVEL SANFONIZADO TOMBACK EX-D MACHO / UNIÃO FÊMEA 1/2"NPT X 400MM | FTMUM-12400-NPT | 1 | PC | S.P.T.F | 155 | 155 | FTMUM-12400-NPT | 0 | 0 | 0
4834 | PIT | PIT Diferencial Exd - PA | 73071100 | UNIDADE SELADORA VERT. / HOR. EX-D ALUMÍNIO REFORÇADO G.F CERT. NBR 5363 1/2" NPT | TUSX-1/1 | 1 | PC | TELBRA | 28 | 28 | TUSX-1/1 | 0 | 0 | 0
2125 | PIT | PIT Diferencial Exd - PA | 84818039 | VALVULA AGULHA, ASTM A351, INOX 316, MICROFUNDIDO CF8M, CL 7000PSI, 1/2OD, F. MASTER | 0 | 2 | PC | F. MASTER | 175 | 350 | AUT-2125 | 0 | 0 | 0
2567 | PIT | PIT Diferencial Exd - PA | 84818095 | VALVULA ESFERA TRIPARTIDA,CL 300 CORPO E TP A 216 WCB, ESFERA ASTM A351 CF8, PASS. REDUZIDA,VED.PTFE ROSCA 1/2 BSP MGA | 0 | 2 | PC | MGA | 27 | 54 | AUT-2567 | 0 | 0 | 0
2534 | PIT | PIT Gases Caldeira - Hart | 73072900 | ABRACADEIRA VERGALHAO GRAMPO U ZC 3/4 X 1/4 DP 634-2 DISPAN | DP 634-2 | 12 | PC | DISPAN | 1.2 | 14.4 | DP 634-2 | 0 | 0 | 0
1669 | PIT | PIT Gases Caldeira - Hart | 39269090 | ABRACADEIRA, NYLON PRETA, 2,5 X 101MM, T-18 R, HELLERMANN | T-18 R | 3 | PC | HELLERMANN | 0.04 | 0.12 | T-18 R | 0 | 0 | 0
5091 | PIT | PIT Gases Caldeira - Hart | 73181500 | ARRUELA LISA ZC 1/4" | DP 619 | 24 | PC | DISPAN | 0.04 | 0.96 | DP 619 | 0 | 0 | 0
1303 | PIT | PIT Gases Caldeira - Hart | 73071910 | BUCHA REDUÇÃO GF CL 150 2" X 1/2" BSP | 241 | 2 | PC | TUPY | 15 | 30 | 241 | 0 | 0 | 0
1117 | PIT | PIT Gases Caldeira - Hart |  | BUCHA REDUCAO, ALUMINIO, 3/4 X 1/2 BSP | BRR 034 X 012 | 1 | PC | DAISA | 1.95 | 1.95 | BRR 034 X 012 | 0 | 0 | 0
3080 | PIT | PIT Gases Caldeira - Hart | 74122000 | BUJÃO C/ REBAIXO SEXTAVADO LATÃO 1/2"BSP | K008344-BC-02M | 1 | PC | NORGREN | 3.3 | 3.3 | K008344-BC-02M | 0 | 0 | 0
185 | PIT | PIT Gases Caldeira - Hart | 73071910 | BUJÃO C/ REBORDO GF CL 150 1/2"BSP | 290 | 1 | PC | TUPY | 1.97 | 1.97 | 290 | 0 | 0 | 0
3585 | PIT | PIT Gases Caldeira - Hart | 85444900 | CABO INSTRUMENTACAO BF, ISOL PVC/E 105øC, NBR 10300, C/ BLIND.ELETROST.COLETIVA FIO DRENO 1X2X0,75MMý 900400 ENERGIFLEX | 900400 | 0 | M | ENERGIFLEX | 1.7 | 0 | 900400 | 0 | 0 | 0
2805 | PIT | PIT Gases Caldeira - Hart | 72162100 | CANTONEIRA, ACO A36, ABAS IGUAIS, 1.1/2 X 1/4 X 6.000MM, GERDAU | 0 | 2.9 | KG | GERDAU | 4.22 | 12.238 | AUT-2805 | 0 | 0 | 0
2904 | PIT | PIT Gases Caldeira - Hart | 76090000 | CONDULETE ROSCÁVEL EM ALUMÍNIO C/ TAMPA 3/4"BSP TIPO "LB" | DVRT 034-BSP-LB | 0.75 | PC | DAISA | 6.7 | 5.025 | DVRT 034-BSP-LB | 0 | 0 | 0
2911 | PIT | PIT Gases Caldeira - Hart | 76090000 | CONDULETE ROSCÁVEL EM ALUMÍNIO C/ TAMPA 3/4"BSP TIPO "LL" | DIIRT 034-BSP-LL | 0.75 | PC | DAISA | 6.7 | 5.025 | DIIRT 034-BSP-LL | 0 | 0 | 0
4823 | PIT | PIT Gases Caldeira - Hart | 76090000 | CONDULETE ROSCÁVEL EM ALUMÍNIO C/ TAMPA 3/4"BSP TIPO "LR" | DVRT 034-BSP-LR | 0.75 | PC | DAISA | 6.7 | 5.025 | DVRT 034-BSP-LR | 0 | 0 | 0
2909 | PIT | PIT Gases Caldeira - Hart | 73072200 | CONECTOR RETO MACHO ASTM A276 INOX 316 TP C CL 6500 PSI 1/2"OD X 1/2"NPT | 8-CM-8-316 | 3 | PC | TRIUNION | 27.7 | 83.1 | 8-CM-8-316 | 0 | 0 | 0
2300 | PIT | PIT Gases Caldeira - Hart | 73072200 | CONECTOR RETO UNIÃO ASTM A276 INOX 316 TP C CL 6500 PSI 1/2"OD X 1/2"OD | 8-U-316 | 2 | PC | TRIUNION | 41 | 82 | 8-U-316 | 0 | 0 | 0
7163 | PIT | PIT Gases Caldeira - Hart | 73072200 | CONECTOR TEE MACHO ASTM A351 INOX 316 TP C CL 6500PSI CF8M MICROF. LATERAIS 1/2"OD X CENTRAL 1/2"NPT | 0 | 2 | PC | F. MASTER | 58 | 116 | AUT-7163 | 0 | 0 | 0
4306 | PIT | PIT Gases Caldeira - Hart | 73063000 | ELETRODUTO PESADO C/ LUVA AÇO CARBONO GF NBR 5598 3/4" X 3000MM BSP | 0 | 2 | BR | CARBINOX | 32 | 64 | AUT-4306 | 0 | 0 | 0
3274 | PIT | PIT Gases Caldeira - Hart | 73181500 | PORCA SEXTAVADA ZC 1/4" | DP 618 | 24 | PC | DISPAN | 0.06 | 1.44 | DP 618 | 0 | 0 | 0
1611 | PIT | PIT Gases Caldeira - Hart | 39174090 | PRENSA CABO HSK-K CZ RAL 7035 POLIAMIDA S/ CONTRA PORCA 1/2"NPT | 1.209.1200.71 | 2 | PC | HUMMEL | 7.8 | 15.6 | 1.209.1200.71 | 0 | 0 | 0
5081 | PIT | PIT Gases Caldeira - Hart | 73145000 | SUPORTE P/ INSTRUMENTOS EM AÇO A-36 2" AZUL RAL 5002 TIPO "L" | 0 | 1 | PC | BRUMEC | 23 | 23 | AUT-5081 | 0 | 0 | 0
2973 | PIT | PIT Gases Caldeira - Hart | 73072200 | TAMPÃO CAPTIVO P/ CONEXÃO 1/2"OD ASTM A276 INOX 316 TP CL 6500 PSI 8-P-316 | 8-P-316 | 1 | PC | TRIUNION | 29 | 29 | 8-P-316 | 0 | 0 | 0
5044 | PIT | PIT Gases Caldeira - Hart | 73071100 | TAMPÃO SEXTAVADO GF CL 150 2"BSP | 300 | 1 |  | TUPY | 7 | 7 | 300 | 0 | 0 | 0
4579 | PIT | PIT Gases Caldeira - Hart | 73071100 | TEE GF CL 150 2"BSP | 130 | 1 | PC | TUPY | 23 | 23 | 130 | 0 | 0 | 0
5194 | PIT | PIT Gases Caldeira - Hart | 73041010 | TUBO ACO INOX AISI 316L A-269 TREFILADO S/ COSTURA 3063 PSI A 38 øC 12,7 X 1,24MM TI-127124-316 TRIUNION | TI-127124-316 | 2 | BR | TRIUNION | 129 | 258 | TI-127124-316 | 0 | 0 | 0
2567 | PIT | PIT Gases Caldeira - Hart | 84818095 | VALVULA ESFERA TRIPARTIDA,CL 300 CORPO E TP A 216 WCB, ESFERA ASTM A351 CF8, PASS. REDUZIDA,VED.PTFE ROSCA 1/2 BSP MGA | 0 | 1 | PC | MGA | 27 | 27 | AUT-2567 | 0 | 0 | 0
2534 | PIT | PIT Gases Caldeira - PA | 73072900 | ABRACADEIRA VERGALHAO GRAMPO U ZC 3/4 X 1/4 DP 634-2 DISPAN | DP 634-2 | 12 | PC | DISPAN | 1.2 | 14.4 | DP 634-2 | 0 | 0 | 0
1669 | PIT | PIT Gases Caldeira - PA | 39269090 | ABRACADEIRA, NYLON PRETA, 2,5 X 101MM, T-18 R, HELLERMANN | T-18 R | 3 | PC | HELLERMANN | 0.04 | 0.12 | T-18 R | 0 | 0 | 0
5091 | PIT | PIT Gases Caldeira - PA | 73181500 | ARRUELA LISA ZC 1/4" | DP 619 | 24 | PC | DISPAN | 0.04 | 0.96 | DP 619 | 0 | 0 | 0
1303 | PIT | PIT Gases Caldeira - PA |  | BUCHA REDUÇÃO GF CL 150 2" X 1/2" BSP | 241 | 2 | PC | TUPY | 15 | 30 | 241 | 0 | 0 | 0
1117 | PIT | PIT Gases Caldeira - PA |  | BUCHA REDUCAO, ALUMINIO, 3/4 X 1/2 BSP | BRR 034 X 012 | 1 | PC | DAISA | 1.95 | 1.95 | BRR 034 X 012 | 0 | 0 | 0
3080 | PIT | PIT Gases Caldeira - PA | 74122000 | BUJÃO C/ REBAIXO SEXTAVADO LATÃO 1/2"BSP | K008344-BC-02M | 1 | PC | NORGREN | 3.3 | 3.3 | K008344-BC-02M | 0 | 0 | 0
185 | PIT | PIT Gases Caldeira - PA | 73071910 | BUJÃO C/ REBORDO GF CL 150 1/2"BSP | 290 | 1 | PC | TUPY | 1.97 | 1.97 | 290 | 0 | 0 | 0
5139 | PIT | PIT Gases Caldeira - PA | 85444900 | CABO PROFIBUS PA, 300V, 105§C, CAPA PVC AZUL, BELDFOIL, FIO DRENO EM COBRE ESTANHADO 2 X 18AWG B3076F-BLUE BELDEN | B3076F-BLUE | 15 | M | BELDEN | 7.5 | 112.5 | L.GG3RW1 | 0 | 0 | 0
2805 | PIT | PIT Gases Caldeira - PA | 72162100 | CANTONEIRA, ACO A36, ABAS IGUAIS, 1.1/2 X 1/4 X 6.000MM, GERDAU | 0 | 2.9 | KG | GERDAU | 4.22 | 12.238 | AUT-2805 | 0 | 0 | 0
2904 | PIT | PIT Gases Caldeira - PA | 76090000 | CONDULETE ROSCÁVEL EM ALUMÍNIO C/ TAMPA 3/4"BSP TIPO "LB" | DVRT 034-BSP-LB | 0.75 | PC | DAISA | 6.7 | 5.025 | DVRT 034-BSP-LB | 0 | 0 | 0
2911 | PIT | PIT Gases Caldeira - PA | 76090000 | CONDULETE ROSCÁVEL EM ALUMÍNIO C/ TAMPA 3/4"BSP TIPO "LL" | DIIRT 034-BSP-LL | 0.75 | PC | DAISA | 6.7 | 5.025 | DIIRT 034-BSP-LL | 0 | 0 | 0
4823 | PIT | PIT Gases Caldeira - PA | 76090000 | CONDULETE ROSCÁVEL EM ALUMÍNIO C/ TAMPA 3/4"BSP TIPO "LR" | DVRT 034-BSP-LR | 0.75 | PC | DAISA | 6.7 | 5.025 | DVRT 034-BSP-LR | 0 | 0 | 0
2909 | PIT | PIT Gases Caldeira - PA | 73072200 | CONECTOR RETO MACHO ASTM A276 INOX 316 TP C CL 6500 PSI 1/2"OD X 1/2"NPT | 8-CM-8-316 | 3 | PC | TRIUNION | 27.7 | 83.1 | 8-CM-8-316 | 0 | 0 | 0
2300 | PIT | PIT Gases Caldeira - PA | 73072200 | CONECTOR RETO UNIÃO ASTM A276 INOX 316 TP C CL 6500 PSI 1/2"OD X 1/2"OD | 8-U-316 | 2 | PC | TRIUNION | 41 | 82 | 8-U-316 | 0 | 0 | 0
7163 | PIT | PIT Gases Caldeira - PA | 73072200 | CONECTOR TEE MACHO ASTM A351 INOX 316 TP C CL 6500PSI CF8M MICROF. LATERAIS 1/2"OD X CENTRAL 1/2"NPT | 0 | 2 | PC | F. MASTER | 58 | 116 | AUT-7163 | 0 | 0 | 0
4306 | PIT | PIT Gases Caldeira - PA | 73063000 | ELETRODUTO PESADO C/ LUVA AÇO CARBONO GF NBR 5598 3/4" X 3000MM BSP | 0 | 2 | BR | CARBINOX | 32 | 64 | AUT-4306 | 0 | 0 | 0
3274 | PIT | PIT Gases Caldeira - PA | 73181500 | PORCA SEXTAVADA ZC 1/4" | DP 618 | 24 | PC | DISPAN | 0.06 | 1.44 | DP 618 | 0 | 0 | 0
1611 | PIT | PIT Gases Caldeira - PA | 39174090 | PRENSA CABO HSK-K CZ RAL 7035 POLIAMIDA S/ CONTRA PORCA 1/2"NPT | 1.209.1200.71 | 2 | PC | HUMMEL | 7.8 | 15.6 | 1.209.1200.71 | 0 | 0 | 0
5081 | PIT | PIT Gases Caldeira - PA | 73145000 | SUPORTE P/ INSTRUMENTOS EM AÇO A-36 2" AZUL RAL 5002 TIPO "L" | 0 | 1 | PC | BRUMEC | 23 | 23 | AUT-5081 | 0 | 0 | 0
2973 | PIT | PIT Gases Caldeira - PA | 73072200 | TAMPÃO CAPTIVO P/ CONEXÃO 1/2"OD ASTM A276 INOX 316 TP CL 6500 PSI 8-P-316 | 8-P-316 | 1 | PC | TRIUNION | 29 | 29 | 8-P-316 | 0 | 0 | 0
5044 | PIT | PIT Gases Caldeira - PA | 73071100 | TAMPÃO SEXTAVADO GF CL 150 2"BSP | 300 | 1 |  | TUPY | 7 | 7 | 300 | 0 | 0 | 0
4579 | PIT | PIT Gases Caldeira - PA | 73071100 | TEE GF CL 150 2"BSP | 130 | 1 | PC | TUPY | 23 | 23 | 130 | 0 | 0 | 0
5194 | PIT | PIT Gases Caldeira - PA | 73041010 | TUBO ACO INOX AISI 316L A-269 TREFILADO S/ COSTURA 3063 PSI A 38 øC 12,7 X 1,24MM TI-127124-316 TRIUNION | TI-127124-316 | 2 | BR | TRIUNION | 129 | 258 | TI-127124-316 | 0 | 0 | 0
2567 | PIT | PIT Gases Caldeira - PA | 84818095 | VALVULA ESFERA TRIPARTIDA,CL 300 CORPO E TP A 216 WCB, ESFERA ASTM A351 CF8, PASS. REDUZIDA,VED.PTFE ROSCA 1/2 BSP MGA | 0 | 1 | PC | MGA | 27 | 27 | AUT-2567 | 0 | 0 | 0
2534 | PIT | PIT Manometrico - Exd - Hart | 73072900 | ABRACADEIRA VERGALHAO GRAMPO U ZC 3/4 X 1/4 DP 634-2 DISPAN | DP 634-2 | 12 | PC | DISPAN | 1.2 | 14.4 | DP 634-2 | 0 | 0 | 0
1669 | PIT | PIT Manometrico - Exd - Hart | 39269090 | ABRACADEIRA, NYLON PRETA, 2,5 X 101MM, T-18 R, HELLERMANN | T-18 R | 3 | PC | HELLERMANN | 0.04 | 0.12 | T-18 R | 0 | 0 | 0
5091 | PIT | PIT Manometrico - Exd - Hart | 73181500 | ARRUELA LISA ZC 1/4" | DP 619 | 24 | PC | DISPAN | 0.04 | 0.96 | DP 619 | 0 | 0 | 0
83 | PIT | PIT Manometrico - Exd - Hart |  | BUCHA REDUÇÃO EX-D FERRO NODULAR GF 3/4" X 1/2" NPT | CX / BRD-21 FG | 1 | PC | TELBRA | 4.8 | 4.8 | CX / BRD-21 FG | 0 | 0 | 0
3080 | PIT | PIT Manometrico - Exd - Hart | 74122000 | BUJÃO C/ REBAIXO SEXTAVADO LATÃO 1/2"BSP | K008344-BC-02M | 1 | PC | NORGREN | 3.3 | 3.3 | K008344-BC-02M | 0 | 0 | 0
3585 | PIT | PIT Manometrico - Exd - Hart | 85444900 | CABO INSTRUMENTACAO BF, ISOL PVC/E 105øC, NBR 10300, C/ BLIND.ELETROST.COLETIVA FIO DRENO 1X2X0,75MMý 900400 ENERGIFLEX | 900400 | 50 | M | ENERGIFLEX | 1.7 | 85 | 900400 | 0 | 0 | 0
2805 | PIT | PIT Manometrico - Exd - Hart | 72162100 | CANTONEIRA, ACO A36, ABAS IGUAIS, 1.1/2 X 1/4 X 6.000MM, GERDAU | 0 | 2.9 | KG | GERDAU | 4.22 | 12.238 | AUT-2805 | 0 | 0 | 0
3738 | PIT | PIT Manometrico - Exd - Hart | 73071100 | CONDULETE ROSCÁVEL EM ALUMÍNIO FUNDIDO EX-D C/ TAMPA 3/4"NPT TIPO "LB" | TCLEX/2-LB | 0.75 | PC | TELBRA | 27 | 20.25 | TCLEX/2-LB | 0 | 0 | 0
1710 | PIT | PIT Manometrico - Exd - Hart | 73071100 | CONDULETE ROSCÁVEL EM ALUMÍNIO FUNDIDO EX-D C/ TAMPA 3/4"NPT TIPO "LL" | TCLEX/2-LL | 0.75 | PC | TELBRA | 27 | 20.25 | TCLEX/2-LL | 0 | 0 | 0
1715 | PIT | PIT Manometrico - Exd - Hart | 73071100 | CONDULETE ROSCÁVEL EM ALUMÍNIO FUNDIDO EX-D C/ TAMPA 3/4"NPT TIPO "LR" | TCLEX/2-LR | 0.75 | PC | TELBRA | 27 | 20.25 | TCLEX/2-LR | 0 | 0 | 0
2909 | PIT | PIT Manometrico - Exd - Hart | 73072200 | CONECTOR RETO MACHO ASTM A276 INOX 316 TP C CL 6500 PSI 1/2"OD X 1/2"NPT | 8-CM-8-316 | 4 | PC | TRIUNION | 27.7 | 110.8 | 8-CM-8-316 | 0 | 0 | 0
2300 | PIT | PIT Manometrico - Exd - Hart | 73072200 | CONECTOR RETO UNIÃO ASTM A276 INOX 316 TP C CL 6500 PSI 1/2"OD X 1/2"OD | 8-U-316 | 1 | PC | TRIUNION | 41 | 41 | 8-U-316 | 0 | 0 | 0
7163 | PIT | PIT Manometrico - Exd - Hart | 73072200 | CONECTOR TEE MACHO ASTM A351 INOX 316 TP C CL 6500PSI CF8M MICROF. LATERAIS 1/2"OD X CENTRAL 1/2"NPT | 0 | 4 | PC | F. MASTER | 58 | 232 | AUT-7163 | 0 | 0 | 0
3417 | PIT | PIT Manometrico - Exd - Hart | 73063000 | ELETRODUTO PESADO C/ LUVA AÇO CARBONO GF EX-D NBR 5597 3/4" X 3000MM NPT | 0 | 2 | BR | CARBINOX | 33.47 | 66.94 | AUT-3417 | 0 | 0 | 0
3316 | PIT | PIT Manometrico - Exd - Hart | 0 | MEIA LUVA 3000PSI A-105 1/2" SW AÇO CARBONO | AÇO CARBONO | 1 | PC | DIVERSOS | 5.5 | 5.5 | AÇO CARBONO | 0 | 0 | 0
1900 | PIT | PIT Manometrico - Exd - Hart | 73072200 | NIPLE DUPLO SEXTAVADO ASTM A276 INOX 316 TP C CL 6500 PSI 1/2"NPT | 8-NI-316 | 2 | PC | TRIUNION | 27 | 54 | 8-NI-316 | 0 | 0 | 0
1965 | PIT | PIT Manometrico - Exd - Hart | 73071100 | NIPLE LONGO EX-D AÇO 1010/1020 GF CERT. 1/2"NPT | CX / NL-1 FG | 1 | PC | CONEX | 5.5 | 5.5 | CX / NL-1 FG | 0 | 0 | 0
3274 | PIT | PIT Manometrico - Exd - Hart | 73181500 | PORCA SEXTAVADA ZC 1/4" | DP 618 | 24 | PC | DISPAN | 0.06 | 1.44 | DP 618 | 0 | 0 | 0
3199 | PIT | PIT Manometrico - Exd - Hart | 90262090 | POTE SELAGEM 3" A-106, SCH-80, 3000 PSI, 3 TOM. 1/2" NPT, LÍQ PEN, PINT ALUM ALTA TEMP, TH 200KG/CM² | 0 | 0 | PC | F. MASTER | 650 | 0 | AUT-3199 | 0 | 0 | 0
5081 | PIT | PIT Manometrico - Exd - Hart | 73145000 | SUPORTE P/ INSTRUMENTOS EM AÇO A-36 2" AZUL RAL 5002 TIPO "L" | 0 | 1 | PC | BRUMEC | 23 | 23 | AUT-5081 | 0 | 0 | 0
2973 | PIT | PIT Manometrico - Exd - Hart | 73072200 | TAMPÃO CAPTIVO P/ CONEXÃO 1/2"OD ASTM A276 INOX 316 TP CL 6500 PSI 8-P-316 | 8-P-316 | 1 | PC | TRIUNION | 29 | 29 | 8-P-316 | 0 | 0 | 0
5194 | PIT | PIT Manometrico - Exd - Hart | 73041010 | TUBO ACO INOX AISI 316L A-269 TREFILADO S/ COSTURA 3063 PSI A 38 øC 12,7 X 1,24MM TI-127124-316 TRIUNION | TI-127124-316 | 2 | BR | TRIUNION | 129 | 258 | TI-127124-316 | 0 | 0 | 0
5147 | PIT | PIT Manometrico - Exd - Hart | 83079000 | TUBO FLEXÍVEL SANFONIZADO TOMBACK EX-D MACHO / UNIÃO FÊMEA 1/2"NPT X 400MM | FTMUM-12400-NPT | 1 | PC | S.P.T.F | 155 | 155 | FTMUM-12400-NPT | 0 | 0 | 0
4834 | PIT | PIT Manometrico - Exd - Hart | 73071100 | UNIDADE SELADORA VERT. / HOR. EX-D ALUMÍNIO REFORÇADO G.F CERT. NBR 5363 1/2" NPT | TUSX-1/1 | 1 | PC | TELBRA | 28 | 28 | TUSX-1/1 | 0 | 0 | 0
2125 | PIT | PIT Manometrico - Exd - Hart | 84818039 | VALVULA AGULHA, ASTM A351, INOX 316, MICROFUNDIDO CF8M, CL 7000PSI, 1/2OD, F. MASTER | 0 | 2 | PC | F. MASTER | 175 | 350 | AUT-2125 | 0 | 0 | 0
2534 | PIT | PIT Manometrico - Exd - PA | 73072900 | ABRACADEIRA VERGALHAO GRAMPO U ZC 3/4 X 1/4 DP 634-2 DISPAN | DP 634-2 | 12 | PC | DISPAN | 1.2 | 14.4 | DP 634-2 | 0 | 0 | 0
1669 | PIT | PIT Manometrico - Exd - PA | 39269090 | ABRACADEIRA, NYLON PRETA, 2,5 X 101MM, T-18 R, HELLERMANN | T-18 R | 3 | PC | HELLERMANN | 0.04 | 0.12 | T-18 R | 0 | 0 | 0
5091 | PIT | PIT Manometrico - Exd - PA | 73181500 | ARRUELA LISA ZC 1/4" | DP 619 | 24 | PC | DISPAN | 0.04 | 0.96 | DP 619 | 0 | 0 | 0
83 | PIT | PIT Manometrico - Exd - PA |  | BUCHA REDUÇÃO EX-D FERRO NODULAR GF 3/4" X 1/2" NPT | CX / BRD-21 FG | 1 | PC | TELBRA | 4.8 | 4.8 | CX / BRD-21 FG | 0 | 0 | 0
3080 | PIT | PIT Manometrico - Exd - PA | 74122000 | BUJÃO C/ REBAIXO SEXTAVADO LATÃO 1/2"BSP | K008344-BC-02M | 1 | PC | NORGREN | 3.3 | 3.3 | K008344-BC-02M | 0 | 0 | 0
5139 | PIT | PIT Manometrico - Exd - PA | 85444900 | CABO PROFIBUS PA, 300V, 105§C, CAPA PVC AZUL, BELDFOIL, FIO DRENO EM COBRE ESTANHADO 2 X 18AWG B3076F-BLUE BELDEN | B3076F-BLUE | 15 | M | BELDEN | 7.5 | 112.5 | L.GG3RW1 | 0 | 0 | 0
2805 | PIT | PIT Manometrico - Exd - PA | 72162100 | CANTONEIRA, ACO A36, ABAS IGUAIS, 1.1/2 X 1/4 X 6.000MM, GERDAU | 0 | 2.9 | KG | GERDAU | 4.22 | 12.238 | AUT-2805 | 0 | 0 | 0
3738 | PIT | PIT Manometrico - Exd - PA | 73071100 | CONDULETE ROSCÁVEL EM ALUMÍNIO FUNDIDO EX-D C/ TAMPA 3/4"NPT TIPO "LB" | TCLEX/2-LB | 0.75 | PC | TELBRA | 27 | 20.25 | TCLEX/2-LB | 0 | 0 | 0
1710 | PIT | PIT Manometrico - Exd - PA | 73071100 | CONDULETE ROSCÁVEL EM ALUMÍNIO FUNDIDO EX-D C/ TAMPA 3/4"NPT TIPO "LL" | TCLEX/2-LL | 0.75 | PC | TELBRA | 27 | 20.25 | TCLEX/2-LL | 0 | 0 | 0
1715 | PIT | PIT Manometrico - Exd - PA | 73071100 | CONDULETE ROSCÁVEL EM ALUMÍNIO FUNDIDO EX-D C/ TAMPA 3/4"NPT TIPO "LR" | TCLEX/2-LR | 0.75 | PC | TELBRA | 27 | 20.25 | TCLEX/2-LR | 0 | 0 | 0
2909 | PIT | PIT Manometrico - Exd - PA | 73072200 | CONECTOR RETO MACHO ASTM A276 INOX 316 TP C CL 6500 PSI 1/2"OD X 1/2"NPT | 8-CM-8-316 | 4 | PC | TRIUNION | 27.7 | 110.8 | 8-CM-8-316 | 0 | 0 | 0
2300 | PIT | PIT Manometrico - Exd - PA | 73072200 | CONECTOR RETO UNIÃO ASTM A276 INOX 316 TP C CL 6500 PSI 1/2"OD X 1/2"OD | 8-U-316 | 1 | PC | TRIUNION | 41 | 41 | 8-U-316 | 0 | 0 | 0
7163 | PIT | PIT Manometrico - Exd - PA | 73072200 | CONECTOR TEE MACHO ASTM A351 INOX 316 TP C CL 6500PSI CF8M MICROF. LATERAIS 1/2"OD X CENTRAL 1/2"NPT | 0 | 4 | PC | F. MASTER | 58 | 232 | AUT-7163 | 0 | 0 | 0
3417 | PIT | PIT Manometrico - Exd - PA | 73063000 | ELETRODUTO PESADO C/ LUVA AÇO CARBONO GF EX-D NBR 5597 3/4" X 3000MM NPT | 0 | 2 | BR | CARBINOX | 33.47 | 66.94 | AUT-3417 | 0 | 0 | 0
3316 | PIT | PIT Manometrico - Exd - PA | 0 | MEIA LUVA 3000PSI A-105 1/2" SW AÇO CARBONO | AÇO CARBONO | 1 | PC | DIVERSOS | 5.5 | 5.5 | AÇO CARBONO | 0 | 0 | 0
1900 | PIT | PIT Manometrico - Exd - PA | 73072200 | NIPLE DUPLO SEXTAVADO ASTM A276 INOX 316 TP C CL 6500 PSI 1/2"NPT | 8-NI-316 | 2 | PC | TRIUNION | 27 | 54 | 8-NI-316 | 0 | 0 | 0
1965 | PIT | PIT Manometrico - Exd - PA | 73071100 | NIPLE LONGO EX-D AÇO 1010/1020 GF CERT. 1/2"NPT | CX / NL-1 FG | 1 | PC | CONEX | 5.5 | 5.5 | CX / NL-1 FG | 0 | 0 | 0
3274 | PIT | PIT Manometrico - Exd - PA | 73181500 | PORCA SEXTAVADA ZC 1/4" | DP 618 | 24 | PC | DISPAN | 0.06 | 1.44 | DP 618 | 0 | 0 | 0
3199 | PIT | PIT Manometrico - Exd - PA | 90262090 | POTE SELAGEM 3" A-106, SCH-80, 3000 PSI, 3 TOM. 1/2" NPT, LÍQ PEN, PINT ALUM ALTA TEMP, TH 200KG/CM² | 0 | 0 | PC | F. MASTER | 650 | 0 | AUT-3199 | 0 | 0 | 0
5081 | PIT | PIT Manometrico - Exd - PA | 73145000 | SUPORTE P/ INSTRUMENTOS EM AÇO A-36 2" AZUL RAL 5002 TIPO "L" | 0 | 1 | PC | BRUMEC | 23 | 23 | AUT-5081 | 0 | 0 | 0
2973 | PIT | PIT Manometrico - Exd - PA | 73072200 | TAMPÃO CAPTIVO P/ CONEXÃO 1/2"OD ASTM A276 INOX 316 TP CL 6500 PSI 8-P-316 | 8-P-316 | 1 | PC | TRIUNION | 29 | 29 | 8-P-316 | 0 | 0 | 0
5194 | PIT | PIT Manometrico - Exd - PA | 73041010 | TUBO ACO INOX AISI 316L A-269 TREFILADO S/ COSTURA 3063 PSI A 38 øC 12,7 X 1,24MM TI-127124-316 TRIUNION | TI-127124-316 | 2 | BR | TRIUNION | 129 | 258 | TI-127124-316 | 0 | 0 | 0
5147 | PIT | PIT Manometrico - Exd - PA | 83079000 | TUBO FLEXÍVEL SANFONIZADO TOMBACK EX-D MACHO / UNIÃO FÊMEA 1/2"NPT X 400MM | FTMUM-12400-NPT | 1 | PC | S.P.T.F | 155 | 155 | FTMUM-12400-NPT | 0 | 0 | 0
4834 | PIT | PIT Manometrico - Exd - PA | 73071100 | UNIDADE SELADORA VERT. / HOR. EX-D ALUMÍNIO REFORÇADO G.F CERT. NBR 5363 1/2" NPT | TUSX-1/1 | 1 | PC | TELBRA | 28 | 28 | TUSX-1/1 | 0 | 0 | 0
2125 | PIT | PIT Manometrico - Exd - PA | 84818039 | VALVULA AGULHA, ASTM A351, INOX 316, MICROFUNDIDO CF8M, CL 7000PSI, 1/2OD, F. MASTER | 0 | 2 | PC | F. MASTER | 175 | 350 | AUT-2125 | 0 | 0 | 0
3778 | PIT | PIT Manometrico - Hart | 73072900 | ABRACADEIRA VERGALHAO GRAMPO U ZC 1/4 X 1/4 DP 634-0 DISPAN | DP 634-0 | 12 | PC | DISPAN | 1.82 | 21.84 | DP 634-0 | 9 | 108 | 196.56
2534 | PIT | PIT Manometrico - Hart | 73072900 | ABRACADEIRA VERGALHAO GRAMPO U ZC 3/4 X 1/4 DP 634-2 DISPAN | DP 634-2 | 12 | PC | DISPAN | 2.02 | 24.24 | DP 634-2 | 9 | 108 | 218.16
1669 | PIT | PIT Manometrico - Hart | 39269090 | ABRACADEIRA, NYLON PRETA, 2,5 X 101MM, T-18 R, HELLERMANN | T-18 R | 3 | PC | HELLERMANN | 0.1 | 0.3 | T-18 R | 9 | 27 | 2.7
5091 | PIT | PIT Manometrico - Hart | 73181500 | ARRUELA LISA ZC 1/4" | DP 619 | 24 | PC | DISPAN | 0.1 | 2.4 | DP 619 | 9 | 216 | 21.6
1117 | PIT | PIT Manometrico - Hart |  | BUCHA REDUCAO, ALUMINIO, 3/4 X 1/2 BSP | BRR 034 X 012 | 1 | PC | DAISA | 1.95 | 4.85 | BRR 034 X 012 | 9 | 9 | 17.55
3080 | PIT | PIT Manometrico - Hart | 74122000 | BUJÃO C/ REBAIXO SEXTAVADO LATÃO 1/2"BSP | K008344-BC-02M | 1 | PC | NORGREN | 3.3 |  | K008344-BC-02M | 9 | 9 | 29.7
3585 | PIT | PIT Manometrico - Hart | 85444900 | CABO INSTRUMENTACAO BF, ISOL PVC/E 105øC, NBR 10300, C/ BLIND.ELETROST.COLETIVA FIO DRENO 1X2X0,75MMý 900400 ENERGIFLEX | 900400 | 0 | M | ENERGIFLEX | 4.7 | 0 | 900400 | 9 | 0 | 0
2805 | PIT | PIT Manometrico - Hart | 72162100 | CANTONEIRA, ACO A36, ABAS IGUAIS, 1.1/2 X 1/4 X 6.000MM, GERDAU | 0 | 0 | KG | GERDAU | 11 | 0 | AUT-2805 | 9 | 0 | 0
2904 | PIT | PIT Manometrico - Hart | 76090000 | CONDULETE ROSCÁVEL EM ALUMÍNIO C/ TAMPA 3/4"BSP TIPO "LB" | DVRT 034-BSP-LB | 2 | PC | DAISA | 26.06 | 52.12 | DVRT 034-BSP-LB | 9 | 18 | 469.08
2911 | PIT | PIT Manometrico - Hart | 76090000 | CONDULETE ROSCÁVEL EM ALUMÍNIO C/ TAMPA 3/4"BSP TIPO "LL" | DIIRT 034-BSP-LL | 2 | PC | DAISA | 26.06 | 52.12 | DIIRT 034-BSP-LL | 9 | 18 | 469.08
4823 | PIT | PIT Manometrico - Hart | 76090000 | CONDULETE ROSCÁVEL EM ALUMÍNIO C/ TAMPA 3/4"BSP TIPO "LR" | DVRT 034-BSP-LR | 2 | PC | DAISA | 26.06 | 52.12 | DVRT 034-BSP-LR | 9 | 18 | 469.08
1535 | PIT | PIT Manometrico - Hart | 73072200 | CONECTOR RETO SOLDA ASTM A276 INOX 316 TP C CL 6500 PSI 1/2"OD X 1/2"SW | 0 | 2 | PC | F. MASTER | 79.56 | 159.12 | AUT-1535 | 9 | 18 | 1432.08
7163 | PIT | PIT Manometrico - Hart | 73072200 | CONECTOR TEE MACHO ASTM A351 INOX 316 TP C CL 6500PSI CF8M MICROF. LATERAIS 1/2"OD X CENTRAL 1/2"NPT | 0 | 1 | PC | F. MASTER | 113.56 | 113.56 | AUT-7163 | 9 | 9 | 1022.04
4306 | PIT | PIT Manometrico - Hart | 73063000 | ELETRODUTO PESADO C/ LUVA AÇO CARBONO GF NBR 5598 3/4" X 3000MM BSP | 0 | 0 | BR | CARBINOX | 32 | 0 | AUT-4306 | 9 | 0 | 0
1900 | PIT | PIT Manometrico - Hart | 73072200 | NIPLE DUPLO SEXTAVADO ASTM A276 INOX 316 TP C CL 6500 PSI 1/2"NPT | 8-NI-316 | 1 | PC | TRIUNION | 59.86 | 59.86 | 8-NI-316 | 9 | 9 | 538.74
3274 | PIT | PIT Manometrico - Hart | 73181500 | PORCA SEXTAVADA ZC 1/4" | DP 618 | 24 | PC | DISPAN | 0.11 | 2.64 | DP 618 | 9 | 216 | 23.76
3199 | PIT | PIT Manometrico - Hart | 90262090 | POTE SELAGEM 3" A-106, SCH-80, 3000 PSI, 3 TOM. 1/2" NPT, LÍQ PEN, PINT ALUM ALTA TEMP, TH 200KG/CM² | 0 | 1 | PC | F. MASTER | 1100 | 1100 | AUT-3199 | 9 | 9 | 9900
1611 | PIT | PIT Manometrico - Hart | 39174090 | PRENSA CABO HSK-K CZ RAL 7035 POLIAMIDA S/ CONTRA PORCA 1/2"NPT | 1.209.1200.71 | 2 | PC | HUMMEL | 7.8 | 15.6 | 1.209.1200.71 | 9 | 18 | 140.4
5081 | PIT | PIT Manometrico - Hart | 73145000 | SUPORTE P/ INSTRUMENTOS EM AÇO A-36 2" AZUL RAL 5002 TIPO "L" | 0 | 1 | PC | BRUMEC | 45 | 45 | AUT-5081 | 9 | 9 | 405
2973 | PIT | PIT Manometrico - Hart | 73072200 | TAMPÃO CAPTIVO P/ CONEXÃO 1/2"OD ASTM A276 INOX 316 TP CL 6500 PSI 8-P-316 | 8-P-316 | 1 | PC | TRIUNION | 41.53 | 41.53 | 8-P-316 | 9 | 9 | 373.77
5194 | PIT | PIT Manometrico - Hart | 73041010 | TUBO ACO INOX AISI 316L A-269 TREFILADO S/ COSTURA 3063 PSI A 38 øC 12,7 X 1,24MM TI-127124-316 TRIUNION | TI-127124-316 | 2 | BR | TRIUNION | 298 | 596 | TI-127124-316 | 9 | 18 | 5364
2125 | PIT | PIT Manometrico - Hart | 84818039 | VALVULA AGULHA, ASTM A351, INOX 316, MICROFUNDIDO CF8M, CL 7000PSI, 1/2OD, F. MASTER | 0 | 1 | PC | F. MASTER | 275 | 275 | AUT-2125 | 9 | 9 | 2475
3778 | PIT | PIT Manometrico - PA | 73072900 | ABRACADEIRA VERGALHAO GRAMPO U ZC 1/4 X 1/4 DP 634-0 DISPAN | DP 634-0 | 12 | PC | DISPAN | 0.65 | 7.8 | DP 634-0 | 0 | 0 | 0
2534 | PIT | PIT Manometrico - PA | 73072900 | ABRACADEIRA VERGALHAO GRAMPO U ZC 3/4 X 1/4 DP 634-2 DISPAN | DP 634-2 | 12 | PC | DISPAN | 1.2 | 14.4 | DP 634-2 | 0 | 0 | 0
1669 | PIT | PIT Manometrico - PA | 39269090 | ABRACADEIRA, NYLON PRETA, 2,5 X 101MM, T-18 R, HELLERMANN | T-18 R | 3 | PC | HELLERMANN | 0.04 | 0.12 | T-18 R | 0 | 0 | 0
5091 | PIT | PIT Manometrico - PA | 73181500 | ARRUELA LISA ZC 1/4" | DP 619 | 24 | PC | DISPAN | 0.04 | 0.96 | DP 619 | 0 | 0 | 0
1117 | PIT | PIT Manometrico - PA |  | BUCHA REDUCAO, ALUMINIO, 3/4 X 1/2 BSP | BRR 034 X 012 | 1 | PC | DAISA | 1.95 | 1.95 | BRR 034 X 012 | 0 | 0 | 0
3080 | PIT | PIT Manometrico - PA | 74122000 | BUJÃO C/ REBAIXO SEXTAVADO LATÃO 1/2"BSP | K008344-BC-02M | 1 | PC | NORGREN | 3.3 | 3.3 | K008344-BC-02M | 0 | 0 | 0
5139 | PIT | PIT Manometrico - PA | 85444900 | CABO PROFIBUS PA, 300V, 105§C, CAPA PVC AZUL, BELDFOIL, FIO DRENO EM COBRE ESTANHADO 2 X 18AWG B3076F-BLUE BELDEN | B3076F-BLUE | 15 | M | BELDEN | 7.5 | 112.5 | L.GG3RW1 | 0 | 0 | 0
2805 | PIT | PIT Manometrico - PA | 72162100 | CANTONEIRA, ACO A36, ABAS IGUAIS, 1.1/2 X 1/4 X 6.000MM, GERDAU | 0 | 2.9 | KG | GERDAU | 4.22 | 12.238 | AUT-2805 | 0 | 0 | 0
2904 | PIT | PIT Manometrico - PA | 76090000 | CONDULETE ROSCÁVEL EM ALUMÍNIO C/ TAMPA 3/4"BSP TIPO "LB" | DVRT 034-BSP-LB | 0.75 | PC | DAISA | 6.7 | 5.025 | DVRT 034-BSP-LB | 0 | 0 | 0
2911 | PIT | PIT Manometrico - PA | 76090000 | CONDULETE ROSCÁVEL EM ALUMÍNIO C/ TAMPA 3/4"BSP TIPO "LL" | DIIRT 034-BSP-LL | 0.75 | PC | DAISA | 6.7 | 5.025 | DIIRT 034-BSP-LL | 0 | 0 | 0
4823 | PIT | PIT Manometrico - PA | 76090000 | CONDULETE ROSCÁVEL EM ALUMÍNIO C/ TAMPA 3/4"BSP TIPO "LR" | DVRT 034-BSP-LR | 0.75 | PC | DAISA | 6.7 | 5.025 | DVRT 034-BSP-LR | 0 | 0 | 0
1535 | PIT | PIT Manometrico - PA | 73072200 | CONECTOR RETO SOLDA ASTM A276 INOX 316 TP C CL 6500 PSI 1/2"OD X 1/2"SW | 0 | 2 | PC | F. MASTER | 35 | 70 | AUT-1535 | 0 | 0 | 0
7163 | PIT | PIT Manometrico - PA | 73072200 | CONECTOR TEE MACHO ASTM A351 INOX 316 TP C CL 6500PSI CF8M MICROF. LATERAIS 1/2"OD X CENTRAL 1/2"NPT | 0 | 1 | PC | F. MASTER | 58 | 58 | AUT-7163 | 0 | 0 | 0
4306 | PIT | PIT Manometrico - PA | 73063000 | ELETRODUTO PESADO C/ LUVA AÇO CARBONO GF NBR 5598 3/4" X 3000MM BSP | 0 | 2 | BR | CARBINOX | 32 | 64 | AUT-4306 | 0 | 0 | 0
1900 | PIT | PIT Manometrico - PA | 73072200 | NIPLE DUPLO SEXTAVADO ASTM A276 INOX 316 TP C CL 6500 PSI 1/2"NPT | 8-NI-316 | 1 | PC | TRIUNION | 27 | 27 | 8-NI-316 | 0 | 0 | 0
3274 | PIT | PIT Manometrico - PA | 73181500 | PORCA SEXTAVADA ZC 1/4" | DP 618 | 24 | PC | DISPAN | 0.06 | 1.44 | DP 618 | 0 | 0 | 0
3199 | PIT | PIT Manometrico - PA | 90262090 | POTE SELAGEM 3" A-106, SCH-80, 3000 PSI, 3 TOM. 1/2" NPT, LÍQ PEN, PINT ALUM ALTA TEMP, TH 200KG/CM² | 0 | 0 | PC | F. MASTER | 650 | 0 | AUT-3199 | 0 | 0 | 0
1611 | PIT | PIT Manometrico - PA | 39174090 | PRENSA CABO HSK-K CZ RAL 7035 POLIAMIDA S/ CONTRA PORCA 1/2"NPT | 1.209.1200.71 | 2 | PC | HUMMEL | 7.8 | 15.6 | 1.209.1200.71 | 0 | 0 | 0
5081 | PIT | PIT Manometrico - PA | 73145000 | SUPORTE P/ INSTRUMENTOS EM AÇO A-36 2" AZUL RAL 5002 TIPO "L" | 0 | 1 | PC | BRUMEC | 23 | 23 | AUT-5081 | 0 | 0 | 0
2973 | PIT | PIT Manometrico - PA | 73072200 | TAMPÃO CAPTIVO P/ CONEXÃO 1/2"OD ASTM A276 INOX 316 TP CL 6500 PSI 8-P-316 | 8-P-316 | 1 | PC | TRIUNION | 29 | 29 | 8-P-316 | 0 | 0 | 0
5194 | PIT | PIT Manometrico - PA | 73041010 | TUBO ACO INOX AISI 316L A-269 TREFILADO S/ COSTURA 3063 PSI A 38 øC 12,7 X 1,24MM TI-127124-316 TRIUNION | TI-127124-316 | 2 | BR | TRIUNION | 129 | 258 | TI-127124-316 | 0 | 0 | 0
2125 | PIT | PIT Manometrico - PA | 84818039 | VALVULA AGULHA, ASTM A351, INOX 316, MICROFUNDIDO CF8M, CL 7000PSI, 1/2OD, F. MASTER | 0 | 1 | PC | F. MASTER | 175 | 175 | AUT-2125 | 0 | 0 | 0
2534 | PIT | PIT Tri Clamp - Hart | 73072900 | ABRACADEIRA VERGALHAO GRAMPO U ZC 3/4 X 1/4 DP 634-2 DISPAN | DP 634-2 | 12 | PC | DISPAN | 1.2 | 14.4 | DP 634-2 | 0 | 0 | 0
1669 | PIT | PIT Tri Clamp - Hart | 39269090 | ABRACADEIRA, NYLON PRETA, 2,5 X 101MM, T-18 R, HELLERMANN | T-18 R | 3 | PC | HELLERMANN | 0.04 | 0.12 | T-18 R | 0 | 0 | 0
5091 | PIT | PIT Tri Clamp - Hart | 73181500 | ARRUELA LISA ZC 1/4" | DP 619 | 24 | PC | DISPAN | 0.04 | 0.96 | DP 619 | 0 | 0 | 0
1117 | PIT | PIT Tri Clamp - Hart |  | BUCHA REDUCAO, ALUMINIO, 3/4 X 1/2 BSP | BRR 034 X 012 | 1 | PC | DAISA | 1.95 | 1.95 | BRR 034 X 012 | 0 | 0 | 0
3080 | PIT | PIT Tri Clamp - Hart | 74122000 | BUJÃO C/ REBAIXO SEXTAVADO LATÃO 1/2"BSP | K008344-BC-02M | 1 | PC | NORGREN | 3.3 | 3.3 | K008344-BC-02M | 0 | 0 | 0
3585 | PIT | PIT Tri Clamp - Hart | 85444900 | CABO INSTRUMENTACAO BF, ISOL PVC/E 105øC, NBR 10300, C/ BLIND.ELETROST.COLETIVA FIO DRENO 1X2X0,75MMý 900400 ENERGIFLEX | 900400 | 0 | M | ENERGIFLEX | 1.7 | 0 | 900400 | 0 | 0 | 0
2805 | PIT | PIT Tri Clamp - Hart | 72162100 | CANTONEIRA, ACO A36, ABAS IGUAIS, 1.1/2 X 1/4 X 6.000MM, GERDAU | 0 | 2.9 | KG | GERDAU | 4.22 | 12.238 | AUT-2805 | 0 | 0 | 0
2904 | PIT | PIT Tri Clamp - Hart | 76090000 | CONDULETE ROSCÁVEL EM ALUMÍNIO C/ TAMPA 3/4"BSP TIPO "LB" | DVRT 034-BSP-LB | 0.75 | PC | DAISA | 6.7 | 5.025 | DVRT 034-BSP-LB | 0 | 0 | 0
2911 | PIT | PIT Tri Clamp - Hart | 76090000 | CONDULETE ROSCÁVEL EM ALUMÍNIO C/ TAMPA 3/4"BSP TIPO "LL" | DIIRT 034-BSP-LL | 0.75 | PC | DAISA | 6.7 | 5.025 | DIIRT 034-BSP-LL | 0 | 0 | 0
4823 | PIT | PIT Tri Clamp - Hart | 76090000 | CONDULETE ROSCÁVEL EM ALUMÍNIO C/ TAMPA 3/4"BSP TIPO "LR" | DVRT 034-BSP-LR | 0.75 | PC | DAISA | 6.7 | 5.025 | DVRT 034-BSP-LR | 0 | 0 | 0
4306 | PIT | PIT Tri Clamp - Hart | 73063000 | ELETRODUTO PESADO C/ LUVA AÇO CARBONO GF NBR 5598 3/4" X 3000MM BSP | 0 | 2 | BR | CARBINOX | 32 | 64 | AUT-4306 | 0 | 0 | 0
3274 | PIT | PIT Tri Clamp - Hart | 73181500 | PORCA SEXTAVADA ZC 1/4" | DP 618 | 24 | PC | DISPAN | 0.06 | 1.44 | DP 618 | 0 | 0 | 0
1611 | PIT | PIT Tri Clamp - Hart | 39174090 | PRENSA CABO HSK-K CZ RAL 7035 POLIAMIDA S/ CONTRA PORCA 1/2"NPT | 1.209.1200.71 | 2 | PC | HUMMEL | 7.8 | 15.6 | 1.209.1200.71 | 0 | 0 | 0
2534 | PIT | PIT Tri Clamp - PA | 73072900 | ABRACADEIRA VERGALHAO GRAMPO U ZC 3/4 X 1/4 DP 634-2 DISPAN | DP 634-2 | 12 | PC | DISPAN | 1.2 | 14.4 | DP 634-2 | 0 | 0 | 0
1669 | PIT | PIT Tri Clamp - PA | 39269090 | ABRACADEIRA, NYLON PRETA, 2,5 X 101MM, T-18 R, HELLERMANN | T-18 R | 3 | PC | HELLERMANN | 0.04 | 0.12 | T-18 R | 0 | 0 | 0
5091 | PIT | PIT Tri Clamp - PA | 73181500 | ARRUELA LISA ZC 1/4" | DP 619 | 24 | PC | DISPAN | 0.04 | 0.96 | DP 619 | 0 | 0 | 0
1117 | PIT | PIT Tri Clamp - PA |  | BUCHA REDUCAO, ALUMINIO, 3/4 X 1/2 BSP | BRR 034 X 012 | 1 | PC | DAISA | 1.95 | 1.95 | BRR 034 X 012 | 0 | 0 | 0
3080 | PIT | PIT Tri Clamp - PA | 74122000 | BUJÃO C/ REBAIXO SEXTAVADO LATÃO 1/2"BSP | K008344-BC-02M | 1 | PC | NORGREN | 3.3 | 3.3 | K008344-BC-02M | 0 | 0 | 0
5139 | PIT | PIT Tri Clamp - PA | 85444900 | CABO PROFIBUS PA, 300V, 105§C, CAPA PVC AZUL, BELDFOIL, FIO DRENO EM COBRE ESTANHADO 2 X 18AWG B3076F-BLUE BELDEN | B3076F-BLUE | 15 | M | BELDEN | 7.5 | 112.5 | L.GG3RW1 | 0 | 0 | 0
2805 | PIT | PIT Tri Clamp - PA | 72162100 | CANTONEIRA, ACO A36, ABAS IGUAIS, 1.1/2 X 1/4 X 6.000MM, GERDAU | 0 | 2.9 | KG | GERDAU | 4.22 | 12.238 | AUT-2805 | 0 | 0 | 0
2904 | PIT | PIT Tri Clamp - PA | 76090000 | CONDULETE ROSCÁVEL EM ALUMÍNIO C/ TAMPA 3/4"BSP TIPO "LB" | DVRT 034-BSP-LB | 0.75 | PC | DAISA | 6.7 | 5.025 | DVRT 034-BSP-LB | 0 | 0 | 0
2911 | PIT | PIT Tri Clamp - PA | 76090000 | CONDULETE ROSCÁVEL EM ALUMÍNIO C/ TAMPA 3/4"BSP TIPO "LL" | DIIRT 034-BSP-LL | 0.75 | PC | DAISA | 6.7 | 5.025 | DIIRT 034-BSP-LL | 0 | 0 | 0
4823 | PIT | PIT Tri Clamp - PA | 76090000 | CONDULETE ROSCÁVEL EM ALUMÍNIO C/ TAMPA 3/4"BSP TIPO "LR" | DVRT 034-BSP-LR | 0.75 | PC | DAISA | 6.7 | 5.025 | DVRT 034-BSP-LR | 0 | 0 | 0
4306 | PIT | PIT Tri Clamp - PA | 73063000 | ELETRODUTO PESADO C/ LUVA AÇO CARBONO GF NBR 5598 3/4" X 3000MM BSP | 0 | 2 | BR | CARBINOX | 32 | 64 | AUT-4306 | 0 | 0 | 0
3274 | PIT | PIT Tri Clamp - PA | 73181500 | PORCA SEXTAVADA ZC 1/4" | DP 618 | 24 | PC | DISPAN | 0.06 | 1.44 | DP 618 | 0 | 0 | 0
1611 | PIT | PIT Tri Clamp - PA | 39174090 | PRENSA CABO HSK-K CZ RAL 7035 POLIAMIDA S/ CONTRA PORCA 1/2"NPT | 1.209.1200.71 | 2 | PC | HUMMEL | 7.8 | 15.6 | 1.209.1200.71 | 0 | 0 | 0
2534 | PIT | PIT Tri Clamp Exd - Hart | 73072900 | ABRACADEIRA VERGALHAO GRAMPO U ZC 3/4 X 1/4 DP 634-2 DISPAN | DP 634-2 | 12 | PC | DISPAN | 1.2 | 14.4 | DP 634-2 | 0 | 0 | 0
1669 | PIT | PIT Tri Clamp Exd - Hart | 39269090 | ABRACADEIRA, NYLON PRETA, 2,5 X 101MM, T-18 R, HELLERMANN | T-18 R | 3 | PC | HELLERMANN | 0.04 | 0.12 | T-18 R | 0 | 0 | 0
5091 | PIT | PIT Tri Clamp Exd - Hart | 73181500 | ARRUELA LISA ZC 1/4" | DP 619 | 24 | PC | DISPAN | 0.04 | 0.96 | DP 619 | 0 | 0 | 0
83 | PIT | PIT Tri Clamp Exd - Hart |  | BUCHA REDUÇÃO EX-D FERRO NODULAR GF 3/4" X 1/2" NPT | CX / BRD-21 FG | 1 | PC | TELBRA | 4.8 | 4.8 | CX / BRD-21 FG | 0 | 0 | 0
3080 | PIT | PIT Tri Clamp Exd - Hart | 74122000 | BUJÃO C/ REBAIXO SEXTAVADO LATÃO 1/2"BSP | K008344-BC-02M | 1 | PC | NORGREN | 3.3 | 3.3 | K008344-BC-02M | 0 | 0 | 0
3585 | PIT | PIT Tri Clamp Exd - Hart | 85444900 | CABO INSTRUMENTACAO BF, ISOL PVC/E 105øC, NBR 10300, C/ BLIND.ELETROST.COLETIVA FIO DRENO 1X2X0,75MMý 900400 ENERGIFLEX | 900400 | 0 | M | ENERGIFLEX | 1.7 | 0 | 900400 | 0 | 0 | 0
2805 | PIT | PIT Tri Clamp Exd - Hart | 72162100 | CANTONEIRA, ACO A36, ABAS IGUAIS, 1.1/2 X 1/4 X 6.000MM, GERDAU | 0 | 2.9 | KG | GERDAU | 4.22 | 12.238 | AUT-2805 | 0 | 0 | 0
3738 | PIT | PIT Tri Clamp Exd - Hart | 73071100 | CONDULETE ROSCÁVEL EM ALUMÍNIO FUNDIDO EX-D C/ TAMPA 3/4"NPT TIPO "LB" | TCLEX/2-LB | 0.75 | PC | TELBRA | 27 | 20.25 | TCLEX/2-LB | 0 | 0 | 0
1710 | PIT | PIT Tri Clamp Exd - Hart | 73071100 | CONDULETE ROSCÁVEL EM ALUMÍNIO FUNDIDO EX-D C/ TAMPA 3/4"NPT TIPO "LL" | TCLEX/2-LL | 0.75 | PC | TELBRA | 27 | 20.25 | TCLEX/2-LL | 0 | 0 | 0
1715 | PIT | PIT Tri Clamp Exd - Hart | 73071100 | CONDULETE ROSCÁVEL EM ALUMÍNIO FUNDIDO EX-D C/ TAMPA 3/4"NPT TIPO "LR" | TCLEX/2-LR | 0.75 | PC | TELBRA | 27 | 20.25 | TCLEX/2-LR | 0 | 0 | 0
3417 | PIT | PIT Tri Clamp Exd - Hart | 73063000 | ELETRODUTO PESADO C/ LUVA AÇO CARBONO GF EX-D NBR 5597 3/4" X 3000MM NPT | 0 | 2 | BR | CARBINOX | 33.47 | 66.94 | AUT-3417 | 0 | 0 | 0
1965 | PIT | PIT Tri Clamp Exd - Hart | 73071100 | NIPLE LONGO EX-D AÇO 1010/1020 GF CERT. 1/2"NPT | CX / NL-1 FG | 1 | PC | CONEX | 5.5 | 5.5 | CX / NL-1 FG | 0 | 0 | 0
3274 | PIT | PIT Tri Clamp Exd - Hart | 73181500 | PORCA SEXTAVADA ZC 1/4" | DP 618 | 24 | PC | DISPAN | 0.06 | 1.44 | DP 618 | 0 | 0 | 0
5081 | PIT | PIT Tri Clamp Exd - Hart | 73145000 | SUPORTE P/ INSTRUMENTOS EM AÇO A-36 2" AZUL RAL 5002 TIPO "L" | 0 | 1 | PC | BRUMEC | 23 | 23 | AUT-5081 | 0 | 0 | 0
5147 | PIT | PIT Tri Clamp Exd - Hart | 83079000 | TUBO FLEXÍVEL SANFONIZADO TOMBACK EX-D MACHO / UNIÃO FÊMEA 1/2"NPT X 400MM | FTMUM-12400-NPT | 1 | PC | S.P.T.F | 155 | 155 | FTMUM-12400-NPT | 0 | 0 | 0
4834 | PIT | PIT Tri Clamp Exd - Hart | 73071100 | UNIDADE SELADORA VERT. / HOR. EX-D ALUMÍNIO REFORÇADO G.F CERT. NBR 5363 1/2" NPT | TUSX-1/1 | 1 | PC | TELBRA | 28 | 28 | TUSX-1/1 | 0 | 0 | 0
2534 | PIT | PIT Tri Clamp Exd - PA | 73072900 | ABRACADEIRA VERGALHAO GRAMPO U ZC 3/4 X 1/4 DP 634-2 DISPAN | DP 634-2 | 12 | PC | DISPAN | 1.2 | 14.4 | DP 634-2 | 0 | 0 | 0
1669 | PIT | PIT Tri Clamp Exd - PA | 39269090 | ABRACADEIRA, NYLON PRETA, 2,5 X 101MM, T-18 R, HELLERMANN | T-18 R | 3 | PC | HELLERMANN | 0.04 | 0.12 | T-18 R | 0 | 0 | 0
5091 | PIT | PIT Tri Clamp Exd - PA | 73181500 | ARRUELA LISA ZC 1/4" | DP 619 | 24 | PC | DISPAN | 0.04 | 0.96 | DP 619 | 0 | 0 | 0
83 | PIT | PIT Tri Clamp Exd - PA |  | BUCHA REDUÇÃO EX-D FERRO NODULAR GF 3/4" X 1/2" NPT | CX / BRD-21 FG | 1 | PC | TELBRA | 4.8 | 4.8 | CX / BRD-21 FG | 0 | 0 | 0
3080 | PIT | PIT Tri Clamp Exd - PA | 74122000 | BUJÃO C/ REBAIXO SEXTAVADO LATÃO 1/2"BSP | K008344-BC-02M | 1 | PC | NORGREN | 3.3 | 3.3 | K008344-BC-02M | 0 | 0 | 0
5139 | PIT | PIT Tri Clamp Exd - PA | 85444900 | CABO PROFIBUS PA, 300V, 105§C, CAPA PVC AZUL, BELDFOIL, FIO DRENO EM COBRE ESTANHADO 2 X 18AWG B3076F-BLUE BELDEN | B3076F-BLUE | 15 | M | BELDEN | 7.5 | 112.5 | L.GG3RW1 | 0 | 0 | 0
2805 | PIT | PIT Tri Clamp Exd - PA | 72162100 | CANTONEIRA, ACO A36, ABAS IGUAIS, 1.1/2 X 1/4 X 6.000MM, GERDAU | 0 | 2.9 | KG | GERDAU | 4.22 | 12.238 | AUT-2805 | 0 | 0 | 0
3738 | PIT | PIT Tri Clamp Exd - PA | 73071100 | CONDULETE ROSCÁVEL EM ALUMÍNIO FUNDIDO EX-D C/ TAMPA 3/4"NPT TIPO "LB" | TCLEX/2-LB | 0.75 | PC | TELBRA | 27 | 20.25 | TCLEX/2-LB | 0 | 0 | 0
1710 | PIT | PIT Tri Clamp Exd - PA | 73071100 | CONDULETE ROSCÁVEL EM ALUMÍNIO FUNDIDO EX-D C/ TAMPA 3/4"NPT TIPO "LL" | TCLEX/2-LL | 0.75 | PC | TELBRA | 27 | 20.25 | TCLEX/2-LL | 0 | 0 | 0
1715 | PIT | PIT Tri Clamp Exd - PA | 73071100 | CONDULETE ROSCÁVEL EM ALUMÍNIO FUNDIDO EX-D C/ TAMPA 3/4"NPT TIPO "LR" | TCLEX/2-LR | 0.75 | PC | TELBRA | 27 | 20.25 | TCLEX/2-LR | 0 | 0 | 0
3417 | PIT | PIT Tri Clamp Exd - PA | 73063000 | ELETRODUTO PESADO C/ LUVA AÇO CARBONO GF EX-D NBR 5597 3/4" X 3000MM NPT | 0 | 2 | BR | CARBINOX | 33.47 | 66.94 | AUT-3417 | 0 | 0 | 0
1965 | PIT | PIT Tri Clamp Exd - PA | 73071100 | NIPLE LONGO EX-D AÇO 1010/1020 GF CERT. 1/2"NPT | CX / NL-1 FG | 1 | PC | CONEX | 5.5 | 5.5 | CX / NL-1 FG | 0 | 0 | 0
3274 | PIT | PIT Tri Clamp Exd - PA | 73181500 | PORCA SEXTAVADA ZC 1/4" | DP 618 | 24 | PC | DISPAN | 0.06 | 1.44 | DP 618 | 0 | 0 | 0
5081 | PIT | PIT Tri Clamp Exd - PA | 73145000 | SUPORTE P/ INSTRUMENTOS EM AÇO A-36 2" AZUL RAL 5002 TIPO "L" | 0 | 1 | PC | BRUMEC | 23 | 23 | AUT-5081 | 0 | 0 | 0
5147 | PIT | PIT Tri Clamp Exd - PA | 83079000 | TUBO FLEXÍVEL SANFONIZADO TOMBACK EX-D MACHO / UNIÃO FÊMEA 1/2"NPT X 400MM | FTMUM-12400-NPT | 1 | PC | S.P.T.F | 155 | 155 | FTMUM-12400-NPT | 0 | 0 | 0
4834 | PIT | PIT Tri Clamp Exd - PA | 73071100 | UNIDADE SELADORA VERT. / HOR. EX-D ALUMÍNIO REFORÇADO G.F CERT. NBR 5363 1/2" NPT | TUSX-1/1 | 1 | PC | TELBRA | 28 | 28 | TUSX-1/1 | 0 | 0 | 0
3778 | PIT | PIT Vapor Caldeira - Hart | 73072900 | ABRACADEIRA VERGALHAO GRAMPO U ZC 1/4 X 1/4 DP 634-0 DISPAN | DP 634-0 | 24 | PC | DISPAN | 0.65 | 15.6 | DP 634-0 | 0 | 0 | 0
2534 | PIT | PIT Vapor Caldeira - Hart | 73072900 | ABRACADEIRA VERGALHAO GRAMPO U ZC 3/4 X 1/4 DP 634-2 DISPAN | DP 634-2 | 12 | PC | DISPAN | 1.2 | 14.4 | DP 634-2 | 0 | 0 | 0
1669 | PIT | PIT Vapor Caldeira - Hart | 39269090 | ABRACADEIRA, NYLON PRETA, 2,5 X 101MM, T-18 R, HELLERMANN | T-18 R | 3 | PC | HELLERMANN | 0.04 | 0.12 | T-18 R | 0 | 0 | 0
5091 | PIT | PIT Vapor Caldeira - Hart | 73181500 | ARRUELA LISA ZC 1/4" | DP 619 | 24 | PC | DISPAN | 0.04 | 0.96 | DP 619 | 0 | 0 | 0
5091 | PIT | PIT Vapor Caldeira - Hart | 73181500 | ARRUELA LISA ZC 1/4" | DP 619 | 48 | PC | DISPAN | 0.04 | 1.92 | DP 619 | 0 | 0 | 0
1117 | PIT | PIT Vapor Caldeira - Hart |  | BUCHA REDUCAO, ALUMINIO, 3/4 X 1/2 BSP | BRR 034 X 012 | 1 | PC | DAISA | 1.95 | 1.95 | BRR 034 X 012 | 0 | 0 | 0
3080 | PIT | PIT Vapor Caldeira - Hart | 74122000 | BUJÃO C/ REBAIXO SEXTAVADO LATÃO 1/2"BSP | K008344-BC-02M | 1 | PC | NORGREN | 3.3 | 3.3 | K008344-BC-02M | 0 | 0 | 0
3585 | PIT | PIT Vapor Caldeira - Hart | 85444900 | CABO INSTRUMENTACAO BF, ISOL PVC/E 105øC, NBR 10300, C/ BLIND.ELETROST.COLETIVA FIO DRENO 1X2X0,75MMý 900400 ENERGIFLEX | 900400 | 50 | M | ENERGIFLEX | 1.7 | 85 | 900400 | 0 | 0 | 0
2805 | PIT | PIT Vapor Caldeira - Hart | 72162100 | CANTONEIRA, ACO A36, ABAS IGUAIS, 1.1/2 X 1/4 X 6.000MM, GERDAU | 0 | 2.9 | KG | GERDAU | 4.22 | 12.238 | AUT-2805 | 0 | 0 | 0
2904 | PIT | PIT Vapor Caldeira - Hart | 76090000 | CONDULETE ROSCÁVEL EM ALUMÍNIO C/ TAMPA 3/4"BSP TIPO "LB" | DVRT 034-BSP-LB | 0.75 | PC | DAISA | 6.7 | 5.025 | DVRT 034-BSP-LB | 0 | 0 | 0
2911 | PIT | PIT Vapor Caldeira - Hart | 76090000 | CONDULETE ROSCÁVEL EM ALUMÍNIO C/ TAMPA 3/4"BSP TIPO "LL" | DIIRT 034-BSP-LL | 0.75 | PC | DAISA | 6.7 | 5.025 | DIIRT 034-BSP-LL | 0 | 0 | 0
4823 | PIT | PIT Vapor Caldeira - Hart | 76090000 | CONDULETE ROSCÁVEL EM ALUMÍNIO C/ TAMPA 3/4"BSP TIPO "LR" | DVRT 034-BSP-LR | 0.75 | PC | DAISA | 6.7 | 5.025 | DVRT 034-BSP-LR | 0 | 0 | 0
2909 | PIT | PIT Vapor Caldeira - Hart | 73072200 | CONECTOR RETO MACHO ASTM A276 INOX 316 TP C CL 6500 PSI 1/2"OD X 1/2"NPT | 8-CM-8-316 | 2 | PC | TRIUNION | 27.7 | 55.4 | 8-CM-8-316 | 0 | 0 | 0
2300 | PIT | PIT Vapor Caldeira - Hart | 73072200 | CONECTOR RETO UNIÃO ASTM A276 INOX 316 TP C CL 6500 PSI 1/2"OD X 1/2"OD | 8-U-316 | 1 | PC | TRIUNION | 41 | 41 | 8-U-316 | 0 | 0 | 0
4306 | PIT | PIT Vapor Caldeira - Hart | 73063000 | ELETRODUTO PESADO C/ LUVA AÇO CARBONO GF NBR 5598 3/4" X 3000MM BSP | 0 | 2 | BR | CARBINOX | 32 | 64 | AUT-4306 | 0 | 0 | 0
1900 | PIT | PIT Vapor Caldeira - Hart | 73072200 | NIPLE DUPLO SEXTAVADO ASTM A276 INOX 316 TP C CL 6500 PSI 1/2"NPT | 8-NI-316 | 1 | PC | TRIUNION | 27 | 27 | 8-NI-316 | 0 | 0 | 0
3274 | PIT | PIT Vapor Caldeira - Hart | 73181500 | PORCA SEXTAVADA ZC 1/4" | DP 618 | 24 | PC | DISPAN | 0.06 | 1.44 | DP 618 | 0 | 0 | 0
3274 | PIT | PIT Vapor Caldeira - Hart | 73181500 | PORCA SEXTAVADA ZC 1/4" | DP 618 | 48 | PC | DISPAN | 0.06 | 2.88 | DP 618 | 0 | 0 | 0
6767 | PIT | PIT Vapor Caldeira - Hart | 90262090 | POTE SELAGEM 3" A-335 P22, SCH-160, 6000 PSI, 3 TOM. 1/2" NPT, 1 TOM. 1/2" SW, PINT ALUM ALTA TEMP, TH 200KG/CM | 0 | 0 | PC | F. MASTER | 2150 | 0 | AUT-6767 | 0 | 0 | 0
1611 | PIT | PIT Vapor Caldeira - Hart | 39174090 | PRENSA CABO HSK-K CZ RAL 7035 POLIAMIDA S/ CONTRA PORCA 1/2"NPT | 1.209.1200.71 | 2 | PC | HUMMEL | 7.8 | 15.6 | 1.209.1200.71 | 0 | 0 | 0
5081 | PIT | PIT Vapor Caldeira - Hart | 73145000 | SUPORTE P/ INSTRUMENTOS EM AÇO A-36 2" AZUL RAL 5002 TIPO "L" | 0 | 1 | PC | BRUMEC | 23 | 23 | AUT-5081 | 0 | 0 | 0
2973 | PIT | PIT Vapor Caldeira - Hart | 73072200 | TAMPÃO CAPTIVO P/ CONEXÃO 1/2"OD ASTM A276 INOX 316 TP CL 6500 PSI 8-P-316 | 8-P-316 | 1 | PC | TRIUNION | 29 | 29 | 8-P-316 | 0 | 0 | 0
5194 | PIT | PIT Vapor Caldeira - Hart | 73041010 | TUBO ACO INOX AISI 316L A-269 TREFILADO S/ COSTURA 3063 PSI A 38 øC 12,7 X 1,24MM TI-127124-316 TRIUNION | TI-127124-316 | 2 | BR | TRIUNION | 129 | 258 | TI-127124-316 | 0 | 0 | 0
2125 | PIT | PIT Vapor Caldeira - Hart | 84818039 | VALVULA AGULHA, ASTM A351, INOX 316, MICROFUNDIDO CF8M, CL 7000PSI, 1/2OD, F. MASTER | 0 | 1 | PC | F. MASTER | 175 | 175 | AUT-2125 | 0 | 0 | 0
3778 | PIT | PIT Vapor Caldeira - PA | 73072900 | ABRACADEIRA VERGALHAO GRAMPO U ZC 1/4 X 1/4 DP 634-0 DISPAN | DP 634-0 | 24 | PC | DISPAN | 0.65 | 15.6 | DP 634-0 | 0 | 0 | 0
2534 | PIT | PIT Vapor Caldeira - PA | 73072900 | ABRACADEIRA VERGALHAO GRAMPO U ZC 3/4 X 1/4 DP 634-2 DISPAN | DP 634-2 | 12 | PC | DISPAN | 1.2 | 14.4 | DP 634-2 | 0 | 0 | 0
1669 | PIT | PIT Vapor Caldeira - PA | 39269090 | ABRACADEIRA, NYLON PRETA, 2,5 X 101MM, T-18 R, HELLERMANN | T-18 R | 3 | PC | HELLERMANN | 0.04 | 0.12 | T-18 R | 0 | 0 | 0
5091 | PIT | PIT Vapor Caldeira - PA | 73181500 | ARRUELA LISA ZC 1/4" | DP 619 | 24 | PC | DISPAN | 0.04 | 0.96 | DP 619 | 0 | 0 | 0
5091 | PIT | PIT Vapor Caldeira - PA | 73181500 | ARRUELA LISA ZC 1/4" | DP 619 | 48 | PC | DISPAN | 0.04 | 1.92 | DP 619 | 0 | 0 | 0
1117 | PIT | PIT Vapor Caldeira - PA |  | BUCHA REDUCAO, ALUMINIO, 3/4 X 1/2 BSP | BRR 034 X 012 | 1 | PC | DAISA | 1.95 | 1.95 | BRR 034 X 012 | 0 | 0 | 0
3080 | PIT | PIT Vapor Caldeira - PA | 74122000 | BUJÃO C/ REBAIXO SEXTAVADO LATÃO 1/2"BSP | K008344-BC-02M | 1 | PC | NORGREN | 3.3 | 3.3 | K008344-BC-02M | 0 | 0 | 0
5139 | PIT | PIT Vapor Caldeira - PA | 85444900 | CABO PROFIBUS PA, 300V, 105§C, CAPA PVC AZUL, BELDFOIL, FIO DRENO EM COBRE ESTANHADO 2 X 18AWG B3076F-BLUE BELDEN | B3076F-BLUE | 15 | M | BELDEN | 7.5 | 112.5 | L.GG3RW1 | 0 | 0 | 0
2805 | PIT | PIT Vapor Caldeira - PA | 72162100 | CANTONEIRA, ACO A36, ABAS IGUAIS, 1.1/2 X 1/4 X 6.000MM, GERDAU | 0 | 2.9 | KG | GERDAU | 4.22 | 12.238 | AUT-2805 | 0 | 0 | 0
2904 | PIT | PIT Vapor Caldeira - PA | 76090000 | CONDULETE ROSCÁVEL EM ALUMÍNIO C/ TAMPA 3/4"BSP TIPO "LB" | DVRT 034-BSP-LB | 0.75 | PC | DAISA | 6.7 | 5.025 | DVRT 034-BSP-LB | 0 | 0 | 0
2911 | PIT | PIT Vapor Caldeira - PA | 76090000 | CONDULETE ROSCÁVEL EM ALUMÍNIO C/ TAMPA 3/4"BSP TIPO "LL" | DIIRT 034-BSP-LL | 0.75 | PC | DAISA | 6.7 | 5.025 | DIIRT 034-BSP-LL | 0 | 0 | 0
4823 | PIT | PIT Vapor Caldeira - PA | 76090000 | CONDULETE ROSCÁVEL EM ALUMÍNIO C/ TAMPA 3/4"BSP TIPO "LR" | DVRT 034-BSP-LR | 0.75 | PC | DAISA | 6.7 | 5.025 | DVRT 034-BSP-LR | 0 | 0 | 0
2909 | PIT | PIT Vapor Caldeira - PA | 73072200 | CONECTOR RETO MACHO ASTM A276 INOX 316 TP C CL 6500 PSI 1/2"OD X 1/2"NPT | 8-CM-8-316 | 2 | PC | TRIUNION | 27.7 | 55.4 | 8-CM-8-316 | 0 | 0 | 0
2300 | PIT | PIT Vapor Caldeira - PA | 73072200 | CONECTOR RETO UNIÃO ASTM A276 INOX 316 TP C CL 6500 PSI 1/2"OD X 1/2"OD | 8-U-316 | 1 | PC | TRIUNION | 41 | 41 | 8-U-316 | 0 | 0 | 0
4306 | PIT | PIT Vapor Caldeira - PA | 73063000 | ELETRODUTO PESADO C/ LUVA AÇO CARBONO GF NBR 5598 3/4" X 3000MM BSP | 0 | 2 | BR | CARBINOX | 32 | 64 | AUT-4306 | 0 | 0 | 0
1900 | PIT | PIT Vapor Caldeira - PA | 73072200 | NIPLE DUPLO SEXTAVADO ASTM A276 INOX 316 TP C CL 6500 PSI 1/2"NPT | 8-NI-316 | 1 | PC | TRIUNION | 27 | 27 | 8-NI-316 | 0 | 0 | 0
3274 | PIT | PIT Vapor Caldeira - PA | 73181500 | PORCA SEXTAVADA ZC 1/4" | DP 618 | 24 | PC | DISPAN | 0.06 | 1.44 | DP 618 | 0 | 0 | 0
3274 | PIT | PIT Vapor Caldeira - PA | 73181500 | PORCA SEXTAVADA ZC 1/4" | DP 618 | 48 | PC | DISPAN | 0.06 | 2.88 | DP 618 | 0 | 0 | 0
6767 | PIT | PIT Vapor Caldeira - PA | 90262090 | POTE SELAGEM 3" A-335 P22, SCH-160, 6000 PSI, 3 TOM. 1/2" NPT, 1 TOM. 1/2" SW, PINT ALUM ALTA TEMP, TH 200KG/CM | 0 | 0 | PC | F. MASTER | 2150 | 0 | AUT-6767 | 0 | 0 | 0
1611 | PIT | PIT Vapor Caldeira - PA | 39174090 | PRENSA CABO HSK-K CZ RAL 7035 POLIAMIDA S/ CONTRA PORCA 1/2"NPT | 1.209.1200.71 | 2 | PC | HUMMEL | 7.8 | 15.6 | 1.209.1200.71 | 0 | 0 | 0
5081 | PIT | PIT Vapor Caldeira - PA | 73145000 | SUPORTE P/ INSTRUMENTOS EM AÇO A-36 2" AZUL RAL 5002 TIPO "L" | 0 | 1 | PC | BRUMEC | 23 | 23 | AUT-5081 | 0 | 0 | 0
2973 | PIT | PIT Vapor Caldeira - PA | 73072200 | TAMPÃO CAPTIVO P/ CONEXÃO 1/2"OD ASTM A276 INOX 316 TP CL 6500 PSI 8-P-316 | 8-P-316 | 1 | PC | TRIUNION | 29 | 29 | 8-P-316 | 0 | 0 | 0
5194 | PIT | PIT Vapor Caldeira - PA | 73041010 | TUBO ACO INOX AISI 316L A-269 TREFILADO S/ COSTURA 3063 PSI A 38 øC 12,7 X 1,24MM TI-127124-316 TRIUNION | TI-127124-316 | 2 | BR | TRIUNION | 129 | 258 | TI-127124-316 | 0 | 0 | 0
2125 | PIT | PIT Vapor Caldeira - PA | 84818039 | VALVULA AGULHA, ASTM A351, INOX 316, MICROFUNDIDO CF8M, CL 7000PSI, 1/2OD, F. MASTER | 0 | 1 | PC | F. MASTER | 175 | 175 | AUT-2125 | 0 | 0 | 0
3585 | ST | Status CCM | 85444900 | CABO INSTRUMENTACAO BF, ISOL PVC/E 105øC, NBR 10300, C/ BLIND.ELETROST.COLETIVA FIO DRENO 1X2X0,75MMý 900400 ENERGIFLEX | 900400 | 10 | M | ENERGIFLEX | 1.7 | 17 | 900400 | 0 | 0 | 0
2534 | TIT | TIT - Pt-100 - Hart | 73072900 | ABRACADEIRA VERGALHAO GRAMPO U ZC 3/4 X 1/4 DP 634-2 DISPAN | DP 634-2 | 12 | PC | DISPAN | 2.02 | 24.24 | DP 634-2 | 21 | 252 | 509.04
1669 | TIT | TIT - Pt-100 - Hart | 39269090 | ABRACADEIRA, NYLON PRETA, 2,5 X 101MM, T-18 R, HELLERMANN | T-18 R | 3 | PC | HELLERMANN | 0.1 | 0.3 | T-18 R | 21 | 63 | 6.3
5091 | TIT | TIT - Pt-100 - Hart | 73181500 | ARRUELA LISA ZC 1/4" | DP 619 | 24 | PC | DISPAN | 0.1 | 2.4 | DP 619 | 21 | 504 | 50.4
1117 | TIT | TIT - Pt-100 - Hart |  | BUCHA REDUCAO, ALUMINIO, 3/4 X 1/2 BSP | BRR 034 X 012 | 1 | PC | DAISA | 1.95 | 4.85 | BRR 034 X 012 | 21 | 21 | 40.95
9670 | TIT | TIT - Pt-100 - Hart | 85444900 | CABO INSTRUMENTACAO AF, ISOL PVC/E, 105 C, NBR 10300, C/ BLIND. ELETROST. COLETIVA E FIO DRENO, 3 X 0,75 MM, KMP | 900900 | 10 | M | ENERGIFLEX | 4.7 | 47 | 900900 | 21 | 210 | 987
3585 | TIT | TIT - Pt-100 - Hart | 85444900 | CABO INSTRUMENTACAO BF, ISOL PVC/E 105øC, NBR 10300, C/ BLIND.ELETROST.COLETIVA FIO DRENO 1X2X0,75MMý 900400 ENERGIFLEX | 900400 | 0 | M | ENERGIFLEX | 4.7 | 0 | 900400 | 21 | 0 | 0
2805 | TIT | TIT - Pt-100 - Hart | 72162100 | CANTONEIRA, ACO A36, ABAS IGUAIS, 1.1/2 X 1/4 X 6.000MM, GERDAU | 0 | 0 | KG | GERDAU | 11 | 0 | AUT-2805 | 21 | 0 | 0
4823 | TIT | TIT - Pt-100 - Hart | 76090000 | CONDULETE ROSCÁVEL EM ALUMÍNIO C/ TAMPA 3/4"BSP TIPO "LR" | DVRT 034-BSP-LR | 2 | PC | DAISA | 26.06 | 52.12 | DVRT 034-BSP-LR | 21 | 42 | 1094.52
2912 | TIT | TIT - Pt-100 - Hart | 76090000 | CONDULETE ROSCÁVEL EM ALUMÍNIO C/ TAMPA 3/4"BSP TIPO "T" | DIIRT 034-BSP-T | 2 | PC | DAISA | 29.74 | 59.48 | DIIRT 034-BSP-T | 21 | 42 | 1249.08
3436 | TIT | TIT - Pt-100 - Hart | 76090000 | CONDULETE ROSCAVEL EM ALUMINIO C/ TAMPA 3/4BSP TIPO C DVRT 034-BSP-C DAISA | DIIRT 034-BSP-C | 2 | PC | DAISA | 26.06 | 52.12 | DIIRT 034-BSP-C | 21 | 42 | 1094.52
4306 | TIT | TIT - Pt-100 - Hart | 73063000 | ELETRODUTO PESADO C/ LUVA AÇO CARBONO GF NBR 5598 3/4" X 3000MM BSP | 0 | 0 | BR | CARBINOX | 54 | 0 | AUT-4306 | 21 | 0 | 0
4867 | TIT | TIT - Pt-100 - Hart | 73072900 | LUVA GF P/ ELETRODUTO 3/4"BSP | 0 | 1 | PC | CARBINOX | 4 | 4 | AUT-4867 | 21 | 21 | 84
3316 | TIT | TIT - Pt-100 - Hart | 0 | MEIA LUVA 3000PSI A-105 1/2" SW AÇO CARBONO | AÇO CARBONO | 0 | PC | DIVERSOS | 5.5 | 0 | AÇO CARBONO | 21 | 0 | 0
3274 | TIT | TIT - Pt-100 - Hart | 73181500 | PORCA SEXTAVADA ZC 1/4" | DP 618 | 24 | PC | DISPAN | 0.11 | 2.64 | DP 618 | 21 | 504 | 55.44
1611 | TIT | TIT - Pt-100 - Hart | 39174090 | PRENSA CABO HSK-K CZ RAL 7035 POLIAMIDA S/ CONTRA PORCA 1/2"NPT | 1.209.1200.71 | 2 | PC | HUMMEL | 7.8 | 15.6 | 1.209.1200.71 | 21 | 42 | 327.6
5081 | TIT | TIT - Pt-100 - Hart | 73145000 | SUPORTE P/ INSTRUMENTOS EM AÇO A-36 2" AZUL RAL 5002 TIPO "L" | 0 | 1 | PC | BRUMEC | 45 | 45 | AUT-5081 | 21 | 21 | 945
2534 | TIT | TIT - Pt-100 - PA | 73072900 | ABRACADEIRA VERGALHAO GRAMPO U ZC 3/4 X 1/4 DP 634-2 DISPAN | DP 634-2 | 12 | PC | DISPAN | 1.2 | 14.4 | DP 634-2 | 0 | 0 | 0
1669 | TIT | TIT - Pt-100 - PA | 39269090 | ABRACADEIRA, NYLON PRETA, 2,5 X 101MM, T-18 R, HELLERMANN | T-18 R | 3 | PC | HELLERMANN | 0.04 | 0.12 | T-18 R | 0 | 0 | 0
5091 | TIT | TIT - Pt-100 - PA | 73181500 | ARRUELA LISA ZC 1/4" | DP 619 | 24 | PC | DISPAN | 0.04 | 0.96 | DP 619 | 0 | 0 | 0
1117 | TIT | TIT - Pt-100 - PA |  | BUCHA REDUCAO, ALUMINIO, 3/4 X 1/2 BSP | BRR 034 X 012 | 1 | PC | DAISA | 1.95 | 1.95 | BRR 034 X 012 | 0 | 0 | 0
9670 | TIT | TIT - Pt-100 - PA | 85444900 | CABO INSTRUMENTACAO AF, ISOL PVC/E, 105 C, NBR 10300, C/ BLIND. ELETROST. COLETIVA E FIO DRENO, 3 X 0,75 MM, KMP | 900900 | 30 | M | ENERGIFLEX | 2.5 | 75 | 900900 | 0 | 0 | 0
5139 | TIT | TIT - Pt-100 - PA | 85444900 | CABO PROFIBUS PA, 300V, 105§C, CAPA PVC AZUL, BELDFOIL, FIO DRENO EM COBRE ESTANHADO 2 X 18AWG B3076F-BLUE BELDEN | B3076F-BLUE | 15 | M | BELDEN | 7.5 | 112.5 | L.GG3RW1 | 0 | 0 | 0
2805 | TIT | TIT - Pt-100 - PA | 72162100 | CANTONEIRA, ACO A36, ABAS IGUAIS, 1.1/2 X 1/4 X 6.000MM, GERDAU | 0 | 2.9 | KG | GERDAU | 4.22 | 12.238 | AUT-2805 | 0 | 0 | 0
4823 | TIT | TIT - Pt-100 - PA | 76090000 | CONDULETE ROSCÁVEL EM ALUMÍNIO C/ TAMPA 3/4"BSP TIPO "LR" | DVRT 034-BSP-LR | 0.75 | PC | DAISA | 6.7 | 5.025 | DVRT 034-BSP-LR | 0 | 0 | 0
2912 | TIT | TIT - Pt-100 - PA | 76090000 | CONDULETE ROSCÁVEL EM ALUMÍNIO C/ TAMPA 3/4"BSP TIPO "T" | DIIRT 034-BSP-T | 0.5 | PC | DAISA | 7.5 | 3.75 | DIIRT 034-BSP-T | 0 | 0 | 0
3436 | TIT | TIT - Pt-100 - PA | 76090000 | CONDULETE ROSCAVEL EM ALUMINIO C/ TAMPA 3/4BSP TIPO C DVRT 034-BSP-C DAISA | DIIRT 034-BSP-C | 1 | PC | DAISA | 6.7 | 6.7 | DIIRT 034-BSP-C | 0 | 0 | 0
4306 | TIT | TIT - Pt-100 - PA | 73063000 | ELETRODUTO PESADO C/ LUVA AÇO CARBONO GF NBR 5598 3/4" X 3000MM BSP | 0 | 4 | BR | CARBINOX | 32 | 128 | AUT-4306 | 0 | 0 | 0
4867 | TIT | TIT - Pt-100 - PA | 73072900 | LUVA GF P/ ELETRODUTO 3/4"BSP | 0 | 1 | PC | CARBINOX | 2.15 | 2.15 | AUT-4867 | 0 | 0 | 0
3316 | TIT | TIT - Pt-100 - PA | 0 | MEIA LUVA 3000PSI A-105 1/2" SW AÇO CARBONO | AÇO CARBONO | 1 | PC | DIVERSOS | 5.5 | 5.5 | AÇO CARBONO | 0 | 0 | 0
3274 | TIT | TIT - Pt-100 - PA | 73181500 | PORCA SEXTAVADA ZC 1/4" | DP 618 | 24 | PC | DISPAN | 0.06 | 1.44 | DP 618 | 0 | 0 | 0
1611 | TIT | TIT - Pt-100 - PA | 39174090 | PRENSA CABO HSK-K CZ RAL 7035 POLIAMIDA S/ CONTRA PORCA 1/2"NPT | 1.209.1200.71 | 2 | PC | HUMMEL | 7.8 | 15.6 | 1.209.1200.71 | 0 | 0 | 0
5081 | TIT | TIT - Pt-100 - PA | 73145000 | SUPORTE P/ INSTRUMENTOS EM AÇO A-36 2" AZUL RAL 5002 TIPO "L" | 0 | 1 | PC | BRUMEC | 23 | 23 | AUT-5081 | 0 | 0 | 0
2534 | TIT | TIT - Termopar - Hart | 73072900 | ABRACADEIRA VERGALHAO GRAMPO U ZC 3/4 X 1/4 DP 634-2 DISPAN | DP 634-2 | 12 | PC | DISPAN | 1.2 | 14.4 | DP 634-2 | 0 | 0 | 0
1669 | TIT | TIT - Termopar - Hart | 39269090 | ABRACADEIRA, NYLON PRETA, 2,5 X 101MM, T-18 R, HELLERMANN | T-18 R | 3 | PC | HELLERMANN | 0.04 | 0.12 | T-18 R | 0 | 0 | 0
5091 | TIT | TIT - Termopar - Hart | 73181500 | ARRUELA LISA ZC 1/4" | DP 619 | 24 | PC | DISPAN | 0.04 | 0.96 | DP 619 | 0 | 0 | 0
1117 | TIT | TIT - Termopar - Hart |  | BUCHA REDUCAO, ALUMINIO, 3/4 X 1/2 BSP | BRR 034 X 012 | 1 | PC | DAISA | 1.95 | 1.95 | BRR 034 X 012 | 0 | 0 | 0
3585 | TIT | TIT - Termopar - Hart | 85444900 | CABO INSTRUMENTACAO BF, ISOL PVC/E 105øC, NBR 10300, C/ BLIND.ELETROST.COLETIVA FIO DRENO 1X2X0,75MMý 900400 ENERGIFLEX | 900400 | 50 | M | ENERGIFLEX | 1.7 | 85 | 900400 | 0 | 0 | 0
4288 | TIT | TIT - Termopar - Hart | 85444900 | CABO TERMOPAR EXTENSAO TC K, ISOL. SILICONE AMARELO, SEM BLINDAGEM, IEC, 2 X 20AWG, CFC-C-K-2-20-SS-I-X, CONSISTEC | CFC-C-K-2-20-SS-I-X | 50 | M | CONSISTEC | 23.9 | 1195 | CFC-C-K-2-20-SS-I-X | 0 | 0 | 0
2805 | TIT | TIT - Termopar - Hart | 72162100 | CANTONEIRA, ACO A36, ABAS IGUAIS, 1.1/2 X 1/4 X 6.000MM, GERDAU | 0 | 2.9 | KG | GERDAU | 4.22 | 12.238 | AUT-2805 | 0 | 0 | 0
4823 | TIT | TIT - Termopar - Hart | 76090000 | CONDULETE ROSCÁVEL EM ALUMÍNIO C/ TAMPA 3/4"BSP TIPO "LR" | DVRT 034-BSP-LR | 0.75 | PC | DAISA | 6.7 | 5.025 | DVRT 034-BSP-LR | 0 | 0 | 0
2912 | TIT | TIT - Termopar - Hart | 76090000 | CONDULETE ROSCÁVEL EM ALUMÍNIO C/ TAMPA 3/4"BSP TIPO "T" | DIIRT 034-BSP-T | 0.5 | PC | DAISA | 7.5 | 3.75 | DIIRT 034-BSP-T | 0 | 0 | 0
3436 | TIT | TIT - Termopar - Hart | 76090000 | CONDULETE ROSCAVEL EM ALUMINIO C/ TAMPA 3/4BSP TIPO C DVRT 034-BSP-C DAISA | DIIRT 034-BSP-C | 1 | PC | DAISA | 6.7 | 6.7 | DIIRT 034-BSP-C | 0 | 0 | 0
4306 | TIT | TIT - Termopar - Hart | 73063000 | ELETRODUTO PESADO C/ LUVA AÇO CARBONO GF NBR 5598 3/4" X 3000MM BSP | 0 | 4 | BR | CARBINOX | 32 | 128 | AUT-4306 | 0 | 0 | 0
4867 | TIT | TIT - Termopar - Hart | 73072900 | LUVA GF P/ ELETRODUTO 3/4"BSP | 0 | 1 | PC | CARBINOX | 2.15 | 2.15 | AUT-4867 | 0 | 0 | 0
3316 | TIT | TIT - Termopar - Hart | 0 | MEIA LUVA 3000PSI A-105 1/2" SW AÇO CARBONO | AÇO CARBONO | 1 | PC | DIVERSOS | 5.5 | 5.5 | AÇO CARBONO | 0 | 0 | 0
3274 | TIT | TIT - Termopar - Hart | 73181500 | PORCA SEXTAVADA ZC 1/4" | DP 618 | 24 | PC | DISPAN | 0.06 | 1.44 | DP 618 | 0 | 0 | 0
1611 | TIT | TIT - Termopar - Hart | 39174090 | PRENSA CABO HSK-K CZ RAL 7035 POLIAMIDA S/ CONTRA PORCA 1/2"NPT | 1.209.1200.71 | 2 | PC | HUMMEL | 7.8 | 15.6 | 1.209.1200.71 | 0 | 0 | 0
5081 | TIT | TIT - Termopar - Hart | 73145000 | SUPORTE P/ INSTRUMENTOS EM AÇO A-36 2" AZUL RAL 5002 TIPO "L" | 0 | 1 | PC | BRUMEC | 23 | 23 | AUT-5081 | 0 | 0 | 0
2534 | TIT | TIT - Termopar - PA | 73072900 | ABRACADEIRA VERGALHAO GRAMPO U ZC 3/4 X 1/4 DP 634-2 DISPAN | DP 634-2 | 12 | PC | DISPAN | 1.2 | 14.4 | DP 634-2 | 0 | 0 | 0
1669 | TIT | TIT - Termopar - PA | 39269090 | ABRACADEIRA, NYLON PRETA, 2,5 X 101MM, T-18 R, HELLERMANN | T-18 R | 3 | PC | HELLERMANN | 0.04 | 0.12 | T-18 R | 0 | 0 | 0
5091 | TIT | TIT - Termopar - PA | 73181500 | ARRUELA LISA ZC 1/4" | DP 619 | 24 | PC | DISPAN | 0.04 | 0.96 | DP 619 | 0 | 0 | 0
1117 | TIT | TIT - Termopar - PA |  | BUCHA REDUCAO, ALUMINIO, 3/4 X 1/2 BSP | BRR 034 X 012 | 1 | PC | DAISA | 1.95 | 1.95 | BRR 034 X 012 | 0 | 0 | 0
5139 | TIT | TIT - Termopar - PA | 85444900 | CABO PROFIBUS PA, 300V, 105§C, CAPA PVC AZUL, BELDFOIL, FIO DRENO EM COBRE ESTANHADO 2 X 18AWG B3076F-BLUE BELDEN | B3076F-BLUE | 15 | M | BELDEN | 7.5 | 112.5 | L.GG3RW1 | 0 | 0 | 0
4288 | TIT | TIT - Termopar - PA | 85444900 | CABO TERMOPAR EXTENSAO TC K, ISOL. SILICONE AMARELO, SEM BLINDAGEM, IEC, 2 X 20AWG, CFC-C-K-2-20-SS-I-X, CONSISTEC | CFC-C-K-2-20-SS-I-X | 30 | M | CONSISTEC | 23.9 | 717 | CFC-C-K-2-20-SS-I-X | 0 | 0 | 0
2805 | TIT | TIT - Termopar - PA | 72162100 | CANTONEIRA, ACO A36, ABAS IGUAIS, 1.1/2 X 1/4 X 6.000MM, GERDAU | 0 | 2.9 | KG | GERDAU | 4.22 | 12.238 | AUT-2805 | 0 | 0 | 0
4823 | TIT | TIT - Termopar - PA | 76090000 | CONDULETE ROSCÁVEL EM ALUMÍNIO C/ TAMPA 3/4"BSP TIPO "LR" | DVRT 034-BSP-LR | 0.75 | PC | DAISA | 6.7 | 5.025 | DVRT 034-BSP-LR | 0 | 0 | 0
2912 | TIT | TIT - Termopar - PA | 76090000 | CONDULETE ROSCÁVEL EM ALUMÍNIO C/ TAMPA 3/4"BSP TIPO "T" | DIIRT 034-BSP-T | 0.5 | PC | DAISA | 7.5 | 3.75 | DIIRT 034-BSP-T | 0 | 0 | 0
3436 | TIT | TIT - Termopar - PA | 76090000 | CONDULETE ROSCAVEL EM ALUMINIO C/ TAMPA 3/4BSP TIPO C DVRT 034-BSP-C DAISA | DIIRT 034-BSP-C | 1 | PC | DAISA | 6.7 | 6.7 | DIIRT 034-BSP-C | 0 | 0 | 0
4306 | TIT | TIT - Termopar - PA | 73063000 | ELETRODUTO PESADO C/ LUVA AÇO CARBONO GF NBR 5598 3/4" X 3000MM BSP | 0 | 4 | BR | CARBINOX | 32 | 128 | AUT-4306 | 0 | 0 | 0
4867 | TIT | TIT - Termopar - PA | 73072900 | LUVA GF P/ ELETRODUTO 3/4"BSP | 0 | 1 | PC | CARBINOX | 2.15 | 2.15 | AUT-4867 | 0 | 0 | 0
3316 | TIT | TIT - Termopar - PA | 0 | MEIA LUVA 3000PSI A-105 1/2" SW AÇO CARBONO | AÇO CARBONO | 1 | PC | DIVERSOS | 5.5 | 5.5 | AÇO CARBONO | 0 | 0 | 0
3274 | TIT | TIT - Termopar - PA | 73181500 | PORCA SEXTAVADA ZC 1/4" | DP 618 | 24 | PC | DISPAN | 0.06 | 1.44 | DP 618 | 0 | 0 | 0
1611 | TIT | TIT - Termopar - PA | 39174090 | PRENSA CABO HSK-K CZ RAL 7035 POLIAMIDA S/ CONTRA PORCA 1/2"NPT | 1.209.1200.71 | 2 | PC | HUMMEL | 7.8 | 15.6 | 1.209.1200.71 | 0 | 0 | 0
5081 | TIT | TIT - Termopar - PA | 73145000 | SUPORTE P/ INSTRUMENTOS EM AÇO A-36 2" AZUL RAL 5002 TIPO "L" | 0 | 1 | PC | BRUMEC | 23 | 23 | AUT-5081 | 0 | 0 | 0
2534 | TT | TT - Exd - Hart | 73072900 | ABRACADEIRA VERGALHAO GRAMPO U ZC 3/4 X 1/4 DP 634-2 DISPAN | DP 634-2 | 12 | PC | DISPAN | 1.2 | 14.4 | DP 634-2 | 0 | 0 | 0
1669 | TT | TT - Exd - Hart | 39269090 | ABRACADEIRA, NYLON PRETA, 2,5 X 101MM, T-18 R, HELLERMANN | T-18 R | 3 | PC | HELLERMANN | 0.04 | 0.12 | T-18 R | 0 | 0 | 0
5091 | TT | TT - Exd - Hart | 73181500 | ARRUELA LISA ZC 1/4" | DP 619 | 24 | PC | DISPAN | 0.04 | 0.96 | DP 619 | 0 | 0 | 0
83 | TT | TT - Exd - Hart |  | BUCHA REDUÇÃO EX-D FERRO NODULAR GF 3/4" X 1/2" NPT | CX / BRD-21 FG | 1 | PC | TELBRA | 4.8 | 4.8 | CX / BRD-21 FG | 0 | 0 | 0
3585 | TT | TT - Exd - Hart | 85444900 | CABO INSTRUMENTACAO BF, ISOL PVC/E 105øC, NBR 10300, C/ BLIND.ELETROST.COLETIVA FIO DRENO 1X2X0,75MMý 900400 ENERGIFLEX | 900400 | 50 | M | ENERGIFLEX | 1.7 | 85 | 900400 | 0 | 0 | 0
2805 | TT | TT - Exd - Hart | 72162100 | CANTONEIRA, ACO A36, ABAS IGUAIS, 1.1/2 X 1/4 X 6.000MM, GERDAU | 0 | 2.9 | KG | GERDAU | 4.22 | 12.238 | AUT-2805 | 0 | 0 | 0
3738 | TT | TT - Exd - Hart | 73071100 | CONDULETE ROSCÁVEL EM ALUMÍNIO FUNDIDO EX-D C/ TAMPA 3/4"NPT TIPO "LB" | TCLEX/2-LB | 0.75 | PC | TELBRA | 27 | 20.25 | TCLEX/2-LB | 0 | 0 | 0
1710 | TT | TT - Exd - Hart | 73071100 | CONDULETE ROSCÁVEL EM ALUMÍNIO FUNDIDO EX-D C/ TAMPA 3/4"NPT TIPO "LL" | TCLEX/2-LL | 0.75 | PC | TELBRA | 27 | 20.25 | TCLEX/2-LL | 0 | 0 | 0
1715 | TT | TT - Exd - Hart | 73071100 | CONDULETE ROSCÁVEL EM ALUMÍNIO FUNDIDO EX-D C/ TAMPA 3/4"NPT TIPO "LR" | TCLEX/2-LR | 0.75 | PC | TELBRA | 27 | 20.25 | TCLEX/2-LR | 0 | 0 | 0
3417 | TT | TT - Exd - Hart | 73063000 | ELETRODUTO PESADO C/ LUVA AÇO CARBONO GF EX-D NBR 5597 3/4" X 3000MM NPT | 0 | 2 | BR | CARBINOX | 33.47 | 66.94 | AUT-3417 | 0 | 0 | 0
1965 | TT | TT - Exd - Hart | 73071100 | NIPLE LONGO EX-D AÇO 1010/1020 GF CERT. 1/2"NPT | CX / NL-1 FG | 1 | PC | CONEX | 5.5 | 5.5 | CX / NL-1 FG | 0 | 0 | 0
3274 | TT | TT - Exd - Hart | 73181500 | PORCA SEXTAVADA ZC 1/4" | DP 618 | 24 | PC | DISPAN | 0.06 | 1.44 | DP 618 | 0 | 0 | 0
5147 | TT | TT - Exd - Hart | 83079000 | TUBO FLEXÍVEL SANFONIZADO TOMBACK EX-D MACHO / UNIÃO FÊMEA 1/2"NPT X 400MM | FTMUM-12400-NPT | 1 | PC | S.P.T.F | 155 | 155 | FTMUM-12400-NPT | 0 | 0 | 0
4834 | TT | TT - Exd - Hart | 73071100 | UNIDADE SELADORA VERT. / HOR. EX-D ALUMÍNIO REFORÇADO G.F CERT. NBR 5363 1/2" NPT | TUSX-1/1 | 1 | PC | TELBRA | 28 | 28 | TUSX-1/1 | 0 | 0 | 0
2534 | TT | TT - Exd - PA | 73072900 | ABRACADEIRA VERGALHAO GRAMPO U ZC 3/4 X 1/4 DP 634-2 DISPAN | DP 634-2 | 12 | PC | DISPAN | 1.2 | 14.4 | DP 634-2 | 0 | 0 | 0
1669 | TT | TT - Exd - PA | 39269090 | ABRACADEIRA, NYLON PRETA, 2,5 X 101MM, T-18 R, HELLERMANN | T-18 R | 3 | PC | HELLERMANN | 0.04 | 0.12 | T-18 R | 0 | 0 | 0
5091 | TT | TT - Exd - PA | 73181500 | ARRUELA LISA ZC 1/4" | DP 619 | 24 | PC | DISPAN | 0.04 | 0.96 | DP 619 | 0 | 0 | 0
83 | TT | TT - Exd - PA |  | BUCHA REDUÇÃO EX-D FERRO NODULAR GF 3/4" X 1/2" NPT | CX / BRD-21 FG | 1 | PC | TELBRA | 4.8 | 4.8 | CX / BRD-21 FG | 0 | 0 | 0
5139 | TT | TT - Exd - PA | 85444900 | CABO PROFIBUS PA, 300V, 105§C, CAPA PVC AZUL, BELDFOIL, FIO DRENO EM COBRE ESTANHADO 2 X 18AWG B3076F-BLUE BELDEN | B3076F-BLUE | 15 | M | BELDEN | 7.5 | 112.5 | L.GG3RW1 | 0 | 0 | 0
2805 | TT | TT - Exd - PA | 72162100 | CANTONEIRA, ACO A36, ABAS IGUAIS, 1.1/2 X 1/4 X 6.000MM, GERDAU | 0 | 2.9 | KG | GERDAU | 4.22 | 12.238 | AUT-2805 | 0 | 0 | 0
3738 | TT | TT - Exd - PA | 73071100 | CONDULETE ROSCÁVEL EM ALUMÍNIO FUNDIDO EX-D C/ TAMPA 3/4"NPT TIPO "LB" | TCLEX/2-LB | 0.75 | PC | TELBRA | 27 | 20.25 | TCLEX/2-LB | 0 | 0 | 0
1710 | TT | TT - Exd - PA | 73071100 | CONDULETE ROSCÁVEL EM ALUMÍNIO FUNDIDO EX-D C/ TAMPA 3/4"NPT TIPO "LL" | TCLEX/2-LL | 0.75 | PC | TELBRA | 27 | 20.25 | TCLEX/2-LL | 0 | 0 | 0
1715 | TT | TT - Exd - PA | 73071100 | CONDULETE ROSCÁVEL EM ALUMÍNIO FUNDIDO EX-D C/ TAMPA 3/4"NPT TIPO "LR" | TCLEX/2-LR | 0.75 | PC | TELBRA | 27 | 20.25 | TCLEX/2-LR | 0 | 0 | 0
3417 | TT | TT - Exd - PA | 73063000 | ELETRODUTO PESADO C/ LUVA AÇO CARBONO GF EX-D NBR 5597 3/4" X 3000MM NPT | 0 | 2 | BR | CARBINOX | 33.47 | 66.94 | AUT-3417 | 0 | 0 | 0
1965 | TT | TT - Exd - PA | 73071100 | NIPLE LONGO EX-D AÇO 1010/1020 GF CERT. 1/2"NPT | CX / NL-1 FG | 1 | PC | CONEX | 5.5 | 5.5 | CX / NL-1 FG | 0 | 0 | 0
3274 | TT | TT - Exd - PA | 73181500 | PORCA SEXTAVADA ZC 1/4" | DP 618 | 24 | PC | DISPAN | 0.06 | 1.44 | DP 618 | 0 | 0 | 0
5147 | TT | TT - Exd - PA | 83079000 | TUBO FLEXÍVEL SANFONIZADO TOMBACK EX-D MACHO / UNIÃO FÊMEA 1/2"NPT X 400MM | FTMUM-12400-NPT | 1 | PC | S.P.T.F | 155 | 155 | FTMUM-12400-NPT | 0 | 0 | 0
4834 | TT | TT - Exd - PA | 73071100 | UNIDADE SELADORA VERT. / HOR. EX-D ALUMÍNIO REFORÇADO G.F CERT. NBR 5363 1/2" NPT | TUSX-1/1 | 1 | PC | TELBRA | 28 | 28 | TUSX-1/1 | 0 | 0 | 0
2534 | TT | TT - Hart | 73072900 | ABRACADEIRA VERGALHAO GRAMPO U ZC 3/4 X 1/4 DP 634-2 DISPAN | DP 634-2 | 18 | PC | DISPAN | 1.2 | 21.6 | DP 634-2 | 0 | 0 | 0
1669 | TT | TT - Hart | 39269090 | ABRACADEIRA, NYLON PRETA, 2,5 X 101MM, T-18 R, HELLERMANN | T-18 R | 3 | PC | HELLERMANN | 0.04 | 0.12 | T-18 R | 0 | 0 | 0
5091 | TT | TT - Hart | 73181500 | ARRUELA LISA ZC 1/4" | DP 619 | 36 | PC | DISPAN | 0.04 | 1.44 | DP 619 | 0 | 0 | 0
1117 | TT | TT - Hart |  | BUCHA REDUCAO, ALUMINIO, 3/4 X 1/2 BSP | BRR 034 X 012 | 1 | PC | DAISA | 1.95 | 1.95 | BRR 034 X 012 | 0 | 0 | 0
3585 | TT | TT - Hart | 85444900 | CABO INSTRUMENTACAO BF, ISOL PVC/E 105øC, NBR 10300, C/ BLIND.ELETROST.COLETIVA FIO DRENO 1X2X0,75MMý 900400 ENERGIFLEX | 900400 | 50 | M | ENERGIFLEX | 1.7 | 85 | 900400 | 0 | 0 | 0
2805 | TT | TT - Hart | 72162100 | CANTONEIRA, ACO A36, ABAS IGUAIS, 1.1/2 X 1/4 X 6.000MM, GERDAU | 0 | 2.9 | KG | GERDAU | 4.22 | 12.238 | AUT-2805 | 0 | 0 | 0
4823 | TT | TT - Hart | 76090000 | CONDULETE ROSCÁVEL EM ALUMÍNIO C/ TAMPA 3/4"BSP TIPO "LR" | DVRT 034-BSP-LR | 0.75 | PC | DAISA | 6.7 | 5.025 | DVRT 034-BSP-LR | 0 | 0 | 0
2912 | TT | TT - Hart | 76090000 | CONDULETE ROSCÁVEL EM ALUMÍNIO C/ TAMPA 3/4"BSP TIPO "T" | DIIRT 034-BSP-T | 0.5 | PC | DAISA | 7.5 | 3.75 | DIIRT 034-BSP-T | 0 | 0 | 0
3436 | TT | TT - Hart | 76090000 | CONDULETE ROSCAVEL EM ALUMINIO C/ TAMPA 3/4BSP TIPO C DVRT 034-BSP-C DAISA | DIIRT 034-BSP-C | 1 | PC | DAISA | 6.7 | 6.7 | DIIRT 034-BSP-C | 0 | 0 | 0
4306 | TT | TT - Hart | 73063000 | ELETRODUTO PESADO C/ LUVA AÇO CARBONO GF NBR 5598 3/4" X 3000MM BSP | 0 | 3 | BR | CARBINOX | 32 | 96 | AUT-4306 | 0 | 0 | 0
4867 | TT | TT - Hart | 73072900 | LUVA GF P/ ELETRODUTO 3/4"BSP | 0 | 1 | PC | CARBINOX | 2.15 | 2.15 | AUT-4867 | 0 | 0 | 0
3316 | TT | TT - Hart | 0 | MEIA LUVA 3000PSI A-105 1/2" SW AÇO CARBONO | AÇO CARBONO | 1 | PC | DIVERSOS | 5.5 | 5.5 | AÇO CARBONO | 0 | 0 | 0
3274 | TT | TT - Hart | 73181500 | PORCA SEXTAVADA ZC 1/4" | DP 618 | 36 | PC | DISPAN | 0.06 | 2.16 | DP 618 | 0 | 0 | 0
1611 | TT | TT - Hart | 39174090 | PRENSA CABO HSK-K CZ RAL 7035 POLIAMIDA S/ CONTRA PORCA 1/2"NPT | 1.209.1200.71 | 2 | PC | HUMMEL | 7.8 | 15.6 | 1.209.1200.71 | 0 | 0 | 0
2534 | TT | TT - PA | 73072900 | ABRACADEIRA VERGALHAO GRAMPO U ZC 3/4 X 1/4 DP 634-2 DISPAN | DP 634-2 | 18 | PC | DISPAN | 1.2 | 21.6 | DP 634-2 | 0 | 0 | 0
1669 | TT | TT - PA | 39269090 | ABRACADEIRA, NYLON PRETA, 2,5 X 101MM, T-18 R, HELLERMANN | T-18 R | 3 | PC | HELLERMANN | 0.04 | 0.12 | T-18 R | 0 | 0 | 0
5091 | TT | TT - PA | 73181500 | ARRUELA LISA ZC 1/4" | DP 619 | 36 | PC | DISPAN | 0.04 | 1.44 | DP 619 | 0 | 0 | 0
1117 | TT | TT - PA |  | BUCHA REDUCAO, ALUMINIO, 3/4 X 1/2 BSP | BRR 034 X 012 | 1 | PC | DAISA | 1.95 | 1.95 | BRR 034 X 012 | 0 | 0 | 0
5139 | TT | TT - PA | 85444900 | CABO PROFIBUS PA, 300V, 105§C, CAPA PVC AZUL, BELDFOIL, FIO DRENO EM COBRE ESTANHADO 2 X 18AWG B3076F-BLUE BELDEN | B3076F-BLUE | 15 | M | BELDEN | 7.5 | 112.5 | L.GG3RW1 | 0 | 0 | 0
2805 | TT | TT - PA | 72162100 | CANTONEIRA, ACO A36, ABAS IGUAIS, 1.1/2 X 1/4 X 6.000MM, GERDAU | 0 | 2.9 | KG | GERDAU | 4.22 | 12.238 | AUT-2805 | 0 | 0 | 0
4823 | TT | TT - PA | 76090000 | CONDULETE ROSCÁVEL EM ALUMÍNIO C/ TAMPA 3/4"BSP TIPO "LR" | DVRT 034-BSP-LR | 0.75 | PC | DAISA | 6.7 | 5.025 | DVRT 034-BSP-LR | 0 | 0 | 0
2912 | TT | TT - PA | 76090000 | CONDULETE ROSCÁVEL EM ALUMÍNIO C/ TAMPA 3/4"BSP TIPO "T" | DIIRT 034-BSP-T | 0.5 | PC | DAISA | 7.5 | 3.75 | DIIRT 034-BSP-T | 0 | 0 | 0
3436 | TT | TT - PA | 76090000 | CONDULETE ROSCAVEL EM ALUMINIO C/ TAMPA 3/4BSP TIPO C DVRT 034-BSP-C DAISA | DIIRT 034-BSP-C | 1 | PC | DAISA | 6.7 | 6.7 | DIIRT 034-BSP-C | 0 | 0 | 0
4306 | TT | TT - PA | 73063000 | ELETRODUTO PESADO C/ LUVA AÇO CARBONO GF NBR 5598 3/4" X 3000MM BSP | 0 | 3 | BR | CARBINOX | 32 | 96 | AUT-4306 | 0 | 0 | 0
4867 | TT | TT - PA | 73072900 | LUVA GF P/ ELETRODUTO 3/4"BSP | 0 | 1 | PC | CARBINOX | 2.15 | 2.15 | AUT-4867 | 0 | 0 | 0
3316 | TT | TT - PA | 0 | MEIA LUVA 3000PSI A-105 1/2" SW AÇO CARBONO | AÇO CARBONO | 1 | PC | DIVERSOS | 5.5 | 5.5 | AÇO CARBONO | 0 | 0 | 0
3274 | TT | TT - PA | 73181500 | PORCA SEXTAVADA ZC 1/4" | DP 618 | 36 | PC | DISPAN | 0.06 | 2.16 | DP 618 | 0 | 0 | 0
1611 | TT | TT - PA | 39174090 | PRENSA CABO HSK-K CZ RAL 7035 POLIAMIDA S/ CONTRA PORCA 1/2"NPT | 1.209.1200.71 | 2 | PC | HUMMEL | 7.8 | 15.6 | 1.209.1200.71 | 0 | 0 | 0
117 | XV | Atuador Damper Hart | 73072900 | ABRACADEIRA VERGALHAO GRAMPO U ZC 1/2 X 1/4 DP 634-1 DISPAN | DP 634-1 | 24 | PC | DISPAN | 0.95 | 22.8 | DP 634-1 | 0 | 0 | 0
2534 | XV | Atuador Damper Hart | 73072900 | ABRACADEIRA VERGALHAO GRAMPO U ZC 3/4 X 1/4 DP 634-2 DISPAN | DP 634-2 | 24 | PC | DISPAN | 1.2 | 28.8 | DP 634-2 | 0 | 0 | 0
1669 | XV | Atuador Damper Hart | 39269090 | ABRACADEIRA, NYLON PRETA, 2,5 X 101MM, T-18 R, HELLERMANN | T-18 R | 3 | PC | HELLERMANN | 0.04 | 0.12 | T-18 R | 0 | 0 | 0
5091 | XV | Atuador Damper Hart | 73181500 | ARRUELA LISA ZC 1/4" | DP 619 | 48 | PC | DISPAN | 0.04 | 1.92 | DP 619 | 0 | 0 | 0
1117 | XV | Atuador Damper Hart |  | BUCHA REDUCAO, ALUMINIO, 3/4 X 1/2 BSP | BRR 034 X 012 | 1 | PC | DAISA | 1.95 | 1.95 | BRR 034 X 012 | 0 | 0 | 0
3585 | XV | Atuador Damper Hart | 85444900 | CABO INSTRUMENTACAO BF, ISOL PVC/E 105øC, NBR 10300, C/ BLIND.ELETROST.COLETIVA FIO DRENO 1X2X0,75MMý 900400 ENERGIFLEX | 900400 | 50 | M | ENERGIFLEX | 1.7 | 85 | 900400 | 0 | 0 | 0
2805 | XV | Atuador Damper Hart | 72162100 | CANTONEIRA, ACO A36, ABAS IGUAIS, 1.1/2 X 1/4 X 6.000MM, GERDAU | 0 | 2.9 | KG | GERDAU | 4.22 | 12.238 | AUT-2805 | 0 | 0 | 0
4823 | XV | Atuador Damper Hart | 76090000 | CONDULETE ROSCÁVEL EM ALUMÍNIO C/ TAMPA 3/4"BSP TIPO "LR" | DVRT 034-BSP-LR | 0.75 | PC | DAISA | 6.7 | 5.025 | DVRT 034-BSP-LR | 0 | 0 | 0
2912 | XV | Atuador Damper Hart | 76090000 | CONDULETE ROSCÁVEL EM ALUMÍNIO C/ TAMPA 3/4"BSP TIPO "T" | DIIRT 034-BSP-T | 1 | PC | DAISA | 7.5 | 7.5 | DIIRT 034-BSP-T | 0 | 0 | 0
3436 | XV | Atuador Damper Hart | 76090000 | CONDULETE ROSCAVEL EM ALUMINIO C/ TAMPA 3/4BSP TIPO C DVRT 034-BSP-C DAISA | DIIRT 034-BSP-C | 1 | PC | DAISA | 6.7 | 6.7 | DIIRT 034-BSP-C | 0 | 0 | 0
3566 | XV | Atuador Damper Hart | 74122000 | CONECTOR ENGATE RAPIDO P/ TUBO PU 8MM, SEXT. INTERNO E EXTERNO, ROSCA 1/2NPT AZ C01250848 NORGREN | C01250848 | 1 | PC | NORGREN | 4 | 4 | C01250848 | 0 | 0 | 0
3566 | XV | Atuador Damper Hart | 74122000 | CONECTOR ENGATE RAPIDO P/ TUBO PU 8MM, SEXT. INTERNO E EXTERNO, ROSCA 1/2NPT AZ C01250848 NORGREN | C01250828 | 1 | PC | NORGREN | 4 | 4 | C01250828 | 0 | 0 | 0
4306 | XV | Atuador Damper Hart | 73063000 | ELETRODUTO PESADO C/ LUVA AÇO CARBONO GF NBR 5598 3/4" X 3000MM BSP | 0 | 3 | BR | CARBINOX | 32 | 96 | AUT-4306 | 0 | 0 | 0
3274 | XV | Atuador Damper Hart | 73181500 | PORCA SEXTAVADA ZC 1/4" | DP 618 | 48 | PC | DISPAN | 0.06 | 2.88 | DP 618 | 0 | 0 | 0
1611 | XV | Atuador Damper Hart | 39174090 | PRENSA CABO HSK-K CZ RAL 7035 POLIAMIDA S/ CONTRA PORCA 1/2"NPT | 1.209.1200.71 | 3 | PC | HUMMEL | 7.8 | 23.4 | 1.209.1200.71 | 0 | 0 | 0
1611 | XV | Atuador Damper Hart | 39174090 | PRENSA CABO HSK-K CZ RAL 7035 POLIAMIDA S/ CONTRA PORCA 1/2"NPT | 1.209.1200.71 | 2 | PC | HUMMEL | 7.8 | 15.6 | 1.209.1200.71 | 0 | 0 | 0
2538 | XV | Atuador Damper Hart | 73063000 | TUBO AÇO CARBONO GF, C/ COSTURA, ATÉ 300 LBS, NBR 5580 M/ DIN 2440, DN. 12,7, 1/2"BSP X 6000MM | 0 | 2 | BR | CARBINOX | 49.5 | 99 | AUT-2538 | 0 | 0 | 0
2844 | XV | Atuador Damper Hart | 73069090 | TUBO FLEXIVEL POLIURETANO AZUL 8MM EXTERNO / 5,5MM INTERNO PU050 08 00 NORGREN | PU050 08 00 | 2 | M | NORGREN | 1.8 | 3.6 | PU050 08 00 | 0 | 0 | 0
2567 | XV | Atuador Damper Hart | 84818095 | VALVULA ESFERA TRIPARTIDA,CL 300 CORPO E TP A 216 WCB, ESFERA ASTM A351 CF8, PASS. REDUZIDA,VED.PTFE ROSCA 1/2 BSP MGA | 0 | 1 | PC | MGA | 27 | 27 | AUT-2567 | 0 | 0 | 0
117 | XV | Atuador Damper PA | 73072900 | ABRACADEIRA VERGALHAO GRAMPO U ZC 1/2 X 1/4 DP 634-1 DISPAN | DP 634-1 | 24 | PC | DISPAN | 0.95 | 22.8 | DP 634-1 | 0 | 0 | 0
2534 | XV | Atuador Damper PA | 73072900 | ABRACADEIRA VERGALHAO GRAMPO U ZC 3/4 X 1/4 DP 634-2 DISPAN | DP 634-2 | 24 | PC | DISPAN | 1.2 | 28.8 | DP 634-2 | 0 | 0 | 0
1669 | XV | Atuador Damper PA | 39269090 | ABRACADEIRA, NYLON PRETA, 2,5 X 101MM, T-18 R, HELLERMANN | T-18 R | 3 | PC | HELLERMANN | 0.04 | 0.12 | T-18 R | 0 | 0 | 0
5091 | XV | Atuador Damper PA | 73181500 | ARRUELA LISA ZC 1/4" | DP 619 | 48 | PC | DISPAN | 0.04 | 1.92 | DP 619 | 0 | 0 | 0
1117 | XV | Atuador Damper PA |  | BUCHA REDUCAO, ALUMINIO, 3/4 X 1/2 BSP | BRR 034 X 012 | 1 | PC | DAISA | 1.95 | 1.95 | BRR 034 X 012 | 0 | 0 | 0
3585 | XV | Atuador Damper PA | 85444900 | CABO INSTRUMENTACAO BF, ISOL PVC/E 105øC, NBR 10300, C/ BLIND.ELETROST.COLETIVA FIO DRENO 1X2X0,75MMý 900400 ENERGIFLEX | 900400 | 0 | M | ENERGIFLEX | 1.7 | 0 | 900400 | 0 | 0 | 0
5139 | XV | Atuador Damper PA | 85444900 | CABO PROFIBUS PA, 300V, 105§C, CAPA PVC AZUL, BELDFOIL, FIO DRENO EM COBRE ESTANHADO 2 X 18AWG B3076F-BLUE BELDEN | B3076F-BLUE | 15 | M | BELDEN | 7.5 | 112.5 | L.GG3RW1 | 0 | 0 | 0
2805 | XV | Atuador Damper PA | 72162100 | CANTONEIRA, ACO A36, ABAS IGUAIS, 1.1/2 X 1/4 X 6.000MM, GERDAU | 0 | 2.9 | KG | GERDAU | 4.22 | 12.238 | AUT-2805 | 0 | 0 | 0
4823 | XV | Atuador Damper PA | 76090000 | CONDULETE ROSCÁVEL EM ALUMÍNIO C/ TAMPA 3/4"BSP TIPO "LR" | DVRT 034-BSP-LR | 0.75 | PC | DAISA | 6.7 | 5.025 | DVRT 034-BSP-LR | 0 | 0 | 0
2912 | XV | Atuador Damper PA | 76090000 | CONDULETE ROSCÁVEL EM ALUMÍNIO C/ TAMPA 3/4"BSP TIPO "T" | DIIRT 034-BSP-T | 1 | PC | DAISA | 7.5 | 7.5 | DIIRT 034-BSP-T | 0 | 0 | 0
3436 | XV | Atuador Damper PA | 76090000 | CONDULETE ROSCAVEL EM ALUMINIO C/ TAMPA 3/4BSP TIPO C DVRT 034-BSP-C DAISA | DIIRT 034-BSP-C | 1 | PC | DAISA | 6.7 | 6.7 | DIIRT 034-BSP-C | 0 | 0 | 0
3566 | XV | Atuador Damper PA | 74122000 | CONECTOR ENGATE RAPIDO P/ TUBO PU 8MM, SEXT. INTERNO E EXTERNO, ROSCA 1/2NPT AZ C01250848 NORGREN | C01250848 | 1 | PC | NORGREN | 4 | 4 | C01250848 | 0 | 0 | 0
3566 | XV | Atuador Damper PA | 74122000 | CONECTOR ENGATE RAPIDO P/ TUBO PU 8MM, SEXT. INTERNO E EXTERNO, ROSCA 1/2NPT AZ C01250848 NORGREN | C01250828 | 1 | PC | NORGREN | 4 | 4 | C01250828 | 0 | 0 | 0
4306 | XV | Atuador Damper PA | 73063000 | ELETRODUTO PESADO C/ LUVA AÇO CARBONO GF NBR 5598 3/4" X 3000MM BSP | 0 | 3 | BR | CARBINOX | 32 | 96 | AUT-4306 | 0 | 0 | 0
3274 | XV | Atuador Damper PA | 73181500 | PORCA SEXTAVADA ZC 1/4" | DP 618 | 48 | PC | DISPAN | 0.06 | 2.88 | DP 618 | 0 | 0 | 0
1611 | XV | Atuador Damper PA | 39174090 | PRENSA CABO HSK-K CZ RAL 7035 POLIAMIDA S/ CONTRA PORCA 1/2"NPT | 1.209.1200.71 | 3 | PC | HUMMEL | 7.8 | 23.4 | 1.209.1200.71 | 0 | 0 | 0
1611 | XV | Atuador Damper PA | 39174090 | PRENSA CABO HSK-K CZ RAL 7035 POLIAMIDA S/ CONTRA PORCA 1/2"NPT | 1.209.1200.71 | 2 | PC | HUMMEL | 7.8 | 15.6 | 1.209.1200.71 | 0 | 0 | 0
2538 | XV | Atuador Damper PA | 73063000 | TUBO AÇO CARBONO GF, C/ COSTURA, ATÉ 300 LBS, NBR 5580 M/ DIN 2440, DN. 12,7, 1/2"BSP X 6000MM | 0 | 2 | BR | CARBINOX | 49.5 | 99 | AUT-2538 | 0 | 0 | 0
2844 | XV | Atuador Damper PA | 73069090 | TUBO FLEXIVEL POLIURETANO AZUL 8MM EXTERNO / 5,5MM INTERNO PU050 08 00 NORGREN | PU050 08 00 | 2 | M | NORGREN | 1.8 | 3.6 | PU050 08 00 | 0 | 0 | 0
2567 | XV | Atuador Damper PA | 84818095 | VALVULA ESFERA TRIPARTIDA,CL 300 CORPO E TP A 216 WCB, ESFERA ASTM A351 CF8, PASS. REDUZIDA,VED.PTFE ROSCA 1/2 BSP MGA | 0 | 1 | PC | MGA | 27 | 27 | AUT-2567 | 0 | 0 | 0
2534 | XV | Válv. On/Off AS-i | 73072900 | ABRACADEIRA VERGALHAO GRAMPO U ZC 3/4 X 1/4 DP 634-2 DISPAN | DP 634-2 | 12 | PC | DISPAN | 1.2 | 14.4 | DP 634-2 | 0 | 0 | 0
1669 | XV | Válv. On/Off AS-i | 39269090 | ABRACADEIRA, NYLON PRETA, 2,5 X 101MM, T-18 R, HELLERMANN | T-18 R | 10 | PC | HELLERMANN | 0.04 | 0.4 | T-18 R | 0 | 0 | 0
5091 | XV | Válv. On/Off AS-i | 73181500 | ARRUELA LISA ZC 1/4" | DP 619 | 24 | PC | DISPAN | 0.04 | 0.96 | DP 619 | 0 | 0 | 0
1117 | XV | Válv. On/Off AS-i |  | BUCHA REDUCAO, ALUMINIO, 3/4 X 1/2 BSP | BRR 034 X 012 | 1 | PC | DAISA | 1.95 | 1.95 | BRR 034 X 012 | 0 | 0 | 0
3369 | XV | Válv. On/Off AS-i | 85444900 | CABO REDE ASI, REDONDO, CAPA EXT. PVC AMARELO, COND. AZUL E MARROM, 2 X 1,50MM, CB-ASI-0802-1,5-Y, 5000005853, SENSE | 5000005853 | 10 | M | SENSE | 7.1 | 71 | 5000005853 | 0 | 0 | 0
2805 | XV | Válv. On/Off AS-i | 72162100 | CANTONEIRA, ACO A36, ABAS IGUAIS, 1.1/2 X 1/4 X 6.000MM, GERDAU | 0 | 2.9 | KG | GERDAU | 4.22 | 12.238 | AUT-2805 | 0 | 0 | 0
4823 | XV | Válv. On/Off AS-i | 76090000 | CONDULETE ROSCÁVEL EM ALUMÍNIO C/ TAMPA 3/4"BSP TIPO "LR" | DVRT 034-BSP-LR | 0.75 | PC | DAISA | 6.7 | 5.025 | DVRT 034-BSP-LR | 0 | 0 | 0
2912 | XV | Válv. On/Off AS-i | 76090000 | CONDULETE ROSCÁVEL EM ALUMÍNIO C/ TAMPA 3/4"BSP TIPO "T" | DIIRT 034-BSP-T | 0.5 | PC | DAISA | 7.5 | 3.75 | DIIRT 034-BSP-T | 0 | 0 | 0
3436 | XV | Válv. On/Off AS-i | 76090000 | CONDULETE ROSCAVEL EM ALUMINIO C/ TAMPA 3/4BSP TIPO C DVRT 034-BSP-C DAISA | DIIRT 034-BSP-C | 1 | PC | DAISA | 6.7 | 6.7 | DIIRT 034-BSP-C | 0 | 0 | 0
3566 | XV | Válv. On/Off AS-i | 74122000 | CONECTOR ENGATE RAPIDO P/ TUBO PU 8MM, SEXT. INTERNO E EXTERNO, ROSCA 1/2NPT AZ C01250848 NORGREN | C01250848 | 1 | PC | NORGREN | 4 | 4 | C01250848 | 0 | 0 | 0
3566 | XV | Válv. On/Off AS-i | 74122000 | CONECTOR ENGATE RAPIDO P/ TUBO PU 8MM, SEXT. INTERNO E EXTERNO, ROSCA 1/2NPT AZ C01250848 NORGREN | C01250828 | 1 | PC | NORGREN | 4 | 4 | C01250828 | 0 | 0 | 0
4306 | XV | Válv. On/Off AS-i | 73063000 | ELETRODUTO PESADO C/ LUVA AÇO CARBONO GF NBR 5598 3/4" X 3000MM BSP | 0 | 3 | BR | CARBINOX | 32 | 96 | AUT-4306 | 0 | 0 | 0
3274 | XV | Válv. On/Off AS-i | 73181500 | PORCA SEXTAVADA ZC 1/4" | DP 618 | 24 | PC | DISPAN | 0.06 | 1.44 | DP 618 | 0 | 0 | 0
1611 | XV | Válv. On/Off AS-i | 39174090 | PRENSA CABO HSK-K CZ RAL 7035 POLIAMIDA S/ CONTRA PORCA 1/2"NPT | 1.209.1200.71 | 2 | PC | HUMMEL | 7.8 | 15.6 | 1.209.1200.71 | 0 | 0 | 0
2844 | XV | Válv. On/Off AS-i | 73069090 | TUBO FLEXIVEL POLIURETANO AZUL 8MM EXTERNO / 5,5MM INTERNO PU050 08 00 NORGREN | PU050 08 00 | 2 | M | NORGREN | 1.8 | 3.6 | PU050 08 00 | 0 | 0 | 0
2567 | XV | Válv. On/Off AS-i | 84818095 | VALVULA ESFERA TRIPARTIDA,CL 300 CORPO E TP A 216 WCB, ESFERA ASTM A351 CF8, PASS. REDUZIDA,VED.PTFE ROSCA 1/2 BSP MGA | 0 | 1 | PC | MGA | 27 | 27 | AUT-2567 | 0 | 0 | 0
2534 | XV | Válv. On/Off AS-i Exd | 73072900 | ABRACADEIRA VERGALHAO GRAMPO U ZC 3/4 X 1/4 DP 634-2 DISPAN | DP 634-2 | 12 | PC | DISPAN | 1.2 | 14.4 | DP 634-2 | 0 | 0 | 0
1669 | XV | Válv. On/Off AS-i Exd | 39269090 | ABRACADEIRA, NYLON PRETA, 2,5 X 101MM, T-18 R, HELLERMANN | T-18 R | 3 | PC | HELLERMANN | 0.04 | 0.12 | T-18 R | 0 | 0 | 0
5091 | XV | Válv. On/Off AS-i Exd | 73181500 | ARRUELA LISA ZC 1/4" | DP 619 | 24 | PC | DISPAN | 0.04 | 0.96 | DP 619 | 0 | 0 | 0
83 | XV | Válv. On/Off AS-i Exd |  | BUCHA REDUÇÃO EX-D FERRO NODULAR GF 3/4" X 1/2" NPT | CX / BRD-21 FG | 1 | PC | TELBRA | 4.8 | 4.8 | CX / BRD-21 FG | 0 | 0 | 0
3369 | XV | Válv. On/Off AS-i Exd | 85444900 | CABO REDE ASI, REDONDO, CAPA EXT. PVC AMARELO, COND. AZUL E MARROM, 2 X 1,50MM, CB-ASI-0802-1,5-Y, 5000005853, SENSE | 5000005853 | 10 | M | SENSE | 7.1 | 71 | 5000005853 | 0 | 0 | 0
2805 | XV | Válv. On/Off AS-i Exd | 72162100 | CANTONEIRA, ACO A36, ABAS IGUAIS, 1.1/2 X 1/4 X 6.000MM, GERDAU | 0 | 2.9 | KG | GERDAU | 4.22 | 12.238 | AUT-2805 | 0 | 0 | 0
3738 | XV | Válv. On/Off AS-i Exd | 73071100 | CONDULETE ROSCÁVEL EM ALUMÍNIO FUNDIDO EX-D C/ TAMPA 3/4"NPT TIPO "LB" | TCLEX/2-LB | 0.75 | PC | TELBRA | 27 | 20.25 | TCLEX/2-LB | 0 | 0 | 0
1710 | XV | Válv. On/Off AS-i Exd | 73071100 | CONDULETE ROSCÁVEL EM ALUMÍNIO FUNDIDO EX-D C/ TAMPA 3/4"NPT TIPO "LL" | TCLEX/2-LL | 0.75 | PC | TELBRA | 27 | 20.25 | TCLEX/2-LL | 0 | 0 | 0
1715 | XV | Válv. On/Off AS-i Exd | 73071100 | CONDULETE ROSCÁVEL EM ALUMÍNIO FUNDIDO EX-D C/ TAMPA 3/4"NPT TIPO "LR" | TCLEX/2-LR | 0.75 | PC | TELBRA | 27 | 20.25 | TCLEX/2-LR | 0 | 0 | 0
3566 | XV | Válv. On/Off AS-i Exd | 74122000 | CONECTOR ENGATE RAPIDO P/ TUBO PU 8MM, SEXT. INTERNO E EXTERNO, ROSCA 1/2NPT AZ C01250848 NORGREN | C01250848 | 1 | PC | NORGREN | 4 | 4 | C01250848 | 0 | 0 | 0
3566 | XV | Válv. On/Off AS-i Exd | 74122000 | CONECTOR ENGATE RAPIDO P/ TUBO PU 8MM, SEXT. INTERNO E EXTERNO, ROSCA 1/2NPT AZ C01250848 NORGREN | C01250828 | 1 | PC | NORGREN | 4 | 4 | C01250828 | 0 | 0 | 0 | #REF!
3417 | XV | Válv. On/Off AS-i Exd | 73063000 | ELETRODUTO PESADO C/ LUVA AÇO CARBONO GF EX-D NBR 5597 3/4" X 3000MM NPT | 0 | 2 | BR | CARBINOX | 33.47 | 66.94 | AUT-3417 | 0 | 0 | 0
1965 | XV | Válv. On/Off AS-i Exd | 73071100 | NIPLE LONGO EX-D AÇO 1010/1020 GF CERT. 1/2"NPT | CX / NL-1 FG | 1 | PC | CONEX | 5.5 | 5.5 | CX / NL-1 FG | 0 | 0 | 0
3274 | XV | Válv. On/Off AS-i Exd | 73181500 | PORCA SEXTAVADA ZC 1/4" | DP 618 | 24 | PC | DISPAN | 0.06 | 1.44 | DP 618 | 0 | 0 | 0
2844 | XV | Válv. On/Off AS-i Exd | 73069090 | TUBO FLEXIVEL POLIURETANO AZUL 8MM EXTERNO / 5,5MM INTERNO PU050 08 00 NORGREN | PU050 08 00 | 2 | M | NORGREN | 1.8 | 3.6 | PU050 08 00 | 0 | 0 | 0
5147 | XV | Válv. On/Off AS-i Exd | 83079000 | TUBO FLEXÍVEL SANFONIZADO TOMBACK EX-D MACHO / UNIÃO FÊMEA 1/2"NPT X 400MM | FTMUM-12400-NPT | 1 | PC | S.P.T.F | 155 | 155 | FTMUM-12400-NPT | 0 | 0 | 0
4834 | XV | Válv. On/Off AS-i Exd | 73071100 | UNIDADE SELADORA VERT. / HOR. EX-D ALUMÍNIO REFORÇADO G.F CERT. NBR 5363 1/2" NPT | TUSX-1/1 | 1 | PC | TELBRA | 28 | 28 | TUSX-1/1 | 0 | 0 | 0
2567 | XV | Válv. On/Off AS-i Exd | 84818095 | VALVULA ESFERA TRIPARTIDA,CL 300 CORPO E TP A 216 WCB, ESFERA ASTM A351 CF8, PASS. REDUZIDA,VED.PTFE ROSCA 1/2 BSP MGA | 0 | 1 | PC | MGA | 27 | 27 | AUT-2567 | 0 | 0 | 0
2534 | XV | Válv. On/Off Discreto | 73072900 | ABRACADEIRA VERGALHAO GRAMPO U ZC 3/4 X 1/4 DP 634-2 DISPAN | DP 634-2 | 12 | PC | DISPAN | 2.02 | 24.24 | DP 634-2 | 281 | 3372 | 6811.44
1669 | XV | Válv. On/Off Discreto | 39269090 | ABRACADEIRA, NYLON PRETA, 2,5 X 101MM, T-18 R, HELLERMANN | T-18 R | 3 | PC | HELLERMANN | 0.1 | 0.3 | T-18 R | 281 | 843 | 84.3
5091 | XV | Válv. On/Off Discreto | 73181500 | ARRUELA LISA ZC 1/4" | DP 619 | 24 | PC | DISPAN | 0.1 | 2.4 | DP 619 | 281 | 6744 | 674.4
1117 | XV | Válv. On/Off Discreto |  | BUCHA REDUCAO, ALUMINIO, 3/4 X 1/2 BSP | BRR 034 X 012 | 1 | PC | DAISA | 1.95 | 4.85 | BRR 034 X 012 | 281 | 281 | 547.95
4087 | XV | Válv. On/Off Discreto | 85444900 | CABO INSTRUMENTAÇÃO BF, ISOL PVC/E 105°C, NBR 10300, C/ BLIND. ELETROST. COLETIVA FIO DRENO 3X2X0,75MM² | 900402 | 0 | M | ENERGIFLEX | 3.7 | 0 | 900402 | 281 | 0 | 0
2805 | XV | Válv. On/Off Discreto | 72162100 | CANTONEIRA, ACO A36, ABAS IGUAIS, 1.1/2 X 1/4 X 6.000MM, GERDAU | 0 | 0 | KG | GERDAU | 4.22 | 0 | AUT-2805 | 281 | 0 | 0
4823 | XV | Válv. On/Off Discreto | 76090000 | CONDULETE ROSCÁVEL EM ALUMÍNIO C/ TAMPA 3/4"BSP TIPO "LR" | DVRT 034-BSP-LR | 2 | PC | DAISA | 26.06 | 52.12 | DVRT 034-BSP-LR | 281 | 562 | 14645.72
2912 | XV | Válv. On/Off Discreto | 76090000 | CONDULETE ROSCÁVEL EM ALUMÍNIO C/ TAMPA 3/4"BSP TIPO "T" | DIIRT 034-BSP-T | 2 | PC | DAISA |  | 0 | DIIRT 034-BSP-T | 281 | 562 | 0
3436 | XV | Válv. On/Off Discreto | 76090000 | CONDULETE ROSCAVEL EM ALUMINIO C/ TAMPA 3/4BSP TIPO C DVRT 034-BSP-C DAISA | DIIRT 034-BSP-C | 2 | PC | DAISA | 26.06 | 52.12 | DIIRT 034-BSP-C | 281 | 562 | 14645.72
3566 | XV | Válv. On/Off Discreto | 74122000 | CONECTOR ENGATE RAPIDO P/ TUBO PU 8MM, SEXT. INTERNO E EXTERNO, ROSCA 1/2NPT AZ C01250848 NORGREN | C01250848 | 1 | PC | NORGREN | 4 | 4 | C01250848 | 281 | 281 | 1124
3566 | XV | Válv. On/Off Discreto | 74122000 | CONECTOR ENGATE RAPIDO P/ TUBO PU 8MM, SEXT. INTERNO E EXTERNO, ROSCA 1/2NPT AZ C01250848 NORGREN | C01250828 | 1 | PC | NORGREN | 4 | 4 | C01250828 | 281 | 281 | 1124
4306 | XV | Válv. On/Off Discreto | 73063000 | ELETRODUTO PESADO C/ LUVA AÇO CARBONO GF NBR 5598 3/4" X 3000MM BSP | 0 | 0 | BR | CARBINOX | 32 | 0 | AUT-4306 | 281 | 0 | 0
3274 | XV | Válv. On/Off Discreto | 73181500 | PORCA SEXTAVADA ZC 1/4" | DP 618 | 24 | PC | DISPAN | 0.11 | 2.64 | DP 618 | 281 | 6744 | 741.84
1611 | XV | Válv. On/Off Discreto | 39174090 | PRENSA CABO HSK-K CZ RAL 7035 POLIAMIDA S/ CONTRA PORCA 1/2"NPT | 1.209.1200.71 | 2 | PC | HUMMEL | 7.8 | 15.6 | 1.209.1200.71 | 281 | 562 | 4383.6
2844 | XV | Válv. On/Off Discreto | 73069090 | TUBO FLEXIVEL POLIURETANO AZUL 8MM EXTERNO / 5,5MM INTERNO PU050 08 00 NORGREN | PU050 08 00 | 2 | M | NORGREN | 5.1 | 10.2 | PU050 08 00 | 281 | 562 | 2866.2
2567 | XV | Válv. On/Off Discreto | 84818095 | VALVULA ESFERA TRIPARTIDA,CL 300 CORPO E TP A 216 WCB, ESFERA ASTM A351 CF8, PASS. REDUZIDA,VED.PTFE ROSCA 1/2 BSP MGA | 0 | 1 | PC | MGA | 56 | 56 | AUT-2567 | 281 | 281 | 15736
2534 | XV | Válv. On/Off Discreto Exd | 73072900 | ABRACADEIRA VERGALHAO GRAMPO U ZC 3/4 X 1/4 DP 634-2 DISPAN | DP 634-2 | 12 | PC | DISPAN | 1.2 | 14.4 | DP 634-2 | 0 | 0 | 0
1669 | XV | Válv. On/Off Discreto Exd | 39269090 | ABRACADEIRA, NYLON PRETA, 2,5 X 101MM, T-18 R, HELLERMANN | T-18 R | 3 | PC | HELLERMANN | 0.04 | 0.12 | T-18 R | 0 | 0 | 0
5091 | XV | Válv. On/Off Discreto Exd | 73181500 | ARRUELA LISA ZC 1/4" | DP 619 | 24 | PC | DISPAN | 0.04 | 0.96 | DP 619 | 0 | 0 | 0
83 | XV | Válv. On/Off Discreto Exd |  | BUCHA REDUCAO, EX-D, FERRO NODULAR, GF, 3/4 X 1/2 NPT, TELBRA | CX / BRD-21 FG | 1 | PC | TELBRA | 4.8 | 4.8 | CX / BRD-21 FG | 0 | 0 | 0
4087 | XV | Válv. On/Off Discreto Exd | 85444900 | CABO INSTRUMENTAÇÃO BF, ISOL PVC/E 105°C, NBR 10300, C/ BLIND. ELETROST. COLETIVA FIO DRENO 3X2X0,75MM² | 900402 | 0 | M | ENERGIFLEX | 3.7 | 0 | 900402 | 0 | 0 | 0
2805 | XV | Válv. On/Off Discreto Exd | 72162100 | CANTONEIRA, ACO A36, ABAS IGUAIS, 1.1/2 X 1/4 X 6.000MM, GERDAU | 0 | 2.9 | KG | GERDAU | 4.22 | 12.238 | AUT-2805 | 0 | 0 | 0
3738 | XV | Válv. On/Off Discreto Exd | 73071100 | CONDULETE ROSCÁVEL EM ALUMÍNIO FUNDIDO EX-D C/ TAMPA 3/4"NPT TIPO "LB" | TCLEX/2-LB | 0.75 | PC | TELBRA | 27 | 20.25 | TCLEX/2-LB | 0 | 0 | 0
1710 | XV | Válv. On/Off Discreto Exd | 73071100 | CONDULETE ROSCÁVEL EM ALUMÍNIO FUNDIDO EX-D C/ TAMPA 3/4"NPT TIPO "LL" | TCLEX/2-LL | 0.75 | PC | TELBRA | 27 | 20.25 | TCLEX/2-LL | 0 | 0 | 0
1715 | XV | Válv. On/Off Discreto Exd | 73071100 | CONDULETE ROSCÁVEL EM ALUMÍNIO FUNDIDO EX-D C/ TAMPA 3/4"NPT TIPO "LR" | TCLEX/2-LR | 0.75 | PC | TELBRA | 27 | 20.25 | TCLEX/2-LR | 0 | 0 | 0
3566 | XV | Válv. On/Off Discreto Exd | 74122000 | CONECTOR ENGATE RAPIDO P/ TUBO PU 8MM, SEXT. INTERNO E EXTERNO, ROSCA 1/2NPT AZ C01250848 NORGREN | C01250848 | 1 | PC | NORGREN | 4 | 4 | C01250848 | 0 | 0 | 0
3566 | XV | Válv. On/Off Discreto Exd | 74122000 | CONECTOR ENGATE RAPIDO P/ TUBO PU 8MM, SEXT. INTERNO E EXTERNO, ROSCA 1/2NPT AZ C01250848 NORGREN | C01250828 | 1 | PC | NORGREN | 4 | 4 | C01250828 | 0 | 0 | 0
3417 | XV | Válv. On/Off Discreto Exd | 73063000 | ELETRODUTO PESADO C/ LUVA AÇO CARBONO GF EX-D NBR 5597 3/4" X 3000MM NPT | 0 | 2 | BR | CARBINOX | 33.47 | 66.94 | AUT-3417 | 0 | 0 | 0
1965 | XV | Válv. On/Off Discreto Exd | 73071100 | NIPLE LONGO EX-D AÇO 1010/1020 GF CERT. 1/2"NPT | CX / NL-1 FG | 1 | PC | CONEX | 5.5 | 5.5 | CX / NL-1 FG | 0 | 0 | 0
3274 | XV | Válv. On/Off Discreto Exd | 73181500 | PORCA SEXTAVADA ZC 1/4" | DP 618 | 24 | PC | DISPAN | 0.06 | 1.44 | DP 618 | 0 | 0 | 0
2844 | XV | Válv. On/Off Discreto Exd | 73069090 | TUBO FLEXIVEL POLIURETANO AZUL 8MM EXTERNO / 5,5MM INTERNO PU050 08 00 NORGREN | PU050 08 00 | 2 | M | NORGREN | 1.8 | 3.6 | PU050 08 00 | 0 | 0 | 0
5147 | XV | Válv. On/Off Discreto Exd | 83079000 | TUBO FLEXÍVEL SANFONIZADO TOMBACK EX-D MACHO / UNIÃO FÊMEA 1/2"NPT X 400MM | FTMUM-12400-NPT | 1 | PC | S.P.T.F | 155 | 155 | FTMUM-12400-NPT | 0 | 0 | 0
4834 | XV | Válv. On/Off Discreto Exd | 73071100 | UNIDADE SELADORA VERT. / HOR. EX-D ALUMÍNIO REFORÇADO G.F CERT. NBR 5363 1/2" NPT | TUSX-1/1 | 1 | PC | TELBRA | 28 | 28 | TUSX-1/1 | 0 | 0 | 0
2567 | XV | Válv. On/Off Discreto Exd | 84818095 | VALVULA ESFERA TRIPARTIDA,CL 300 CORPO E TP A 216 WCB, ESFERA ASTM A351 CF8, PASS. REDUZIDA,VED.PTFE ROSCA 1/2 BSP MGA | 0 | 1 | PC | MGA | 27 | 27 | AUT-2567 | 0 | 0 | 0
2534 | ZS | Sensores Discretos | 73072900 | ABRACADEIRA VERGALHAO GRAMPO U ZC 3/4 X 1/4 DP 634-2 DISPAN | DP 634-2 | 12 | PC | DISPAN | 2.02 | 24.24 | DP 634-2 | 59 | 708 | 1430.16
1669 | ZS | Sensores Discretos | 39269090 | ABRACADEIRA, NYLON PRETA, 2,5 X 101MM, T-18 R, HELLERMANN | T-18 R | 3 | PC | HELLERMANN | 0.1 | 0.3 | T-18 R | 59 | 177 | 17.7
5091 | ZS | Sensores Discretos | 73181500 | ARRUELA LISA ZC 1/4" | DP 619 | 24 | PC | DISPAN | 0.1 | 2.4 | DP 619 | 59 | 1416 | 141.6
1117 | ZS | Sensores Discretos |  | BUCHA REDUCAO, ALUMINIO, 3/4 X 1/2 BSP | BRR 034 X 012 | 1 | PC | DAISA | 1.95 | 4.85 | BRR 034 X 012 | 59 | 59 | 115.05
3585 | ZS | Sensores Discretos | 85444900 | CABO INSTRUMENTACAO BF, ISOL PVC/E 105øC, NBR 10300, C/ BLIND.ELETROST.COLETIVA FIO DRENO 1X2X0,75MMý 900400 ENERGIFLEX | 900400 | 0 | M | ENERGIFLEX | 1.7 | 0 | 900400 | 59 | 0 | 0
2805 | ZS | Sensores Discretos | 72162100 | CANTONEIRA, ACO A36, ABAS IGUAIS, 1.1/2 X 1/4 X 6.000MM, GERDAU | 0 | 0 | KG | GERDAU | 11 | 0 | AUT-2805 | 59 | 0 | 0
2904 | ZS | Sensores Discretos | 76090000 | CONDULETE ROSCÁVEL EM ALUMÍNIO C/ TAMPA 3/4"BSP TIPO "LB" | DVRT 034-BSP-LB | 2 | PC | DAISA | 26.06 | 52.12 | DVRT 034-BSP-LB | 59 | 118 | 3075.08
2911 | ZS | Sensores Discretos | 76090000 | CONDULETE ROSCÁVEL EM ALUMÍNIO C/ TAMPA 3/4"BSP TIPO "LL" | DIIRT 034-BSP-LL | 2 | PC | DAISA | 26.06 | 52.12 | DIIRT 034-BSP-LL | 59 | 118 | 3075.08
4823 | ZS | Sensores Discretos | 76090000 | CONDULETE ROSCÁVEL EM ALUMÍNIO C/ TAMPA 3/4"BSP TIPO "LR" | DVRT 034-BSP-LR | 2 | PC | DAISA | 26.06 | 52.12 | DVRT 034-BSP-LR | 59 | 118 | 3075.08
4306 | ZS | Sensores Discretos | 73063000 | ELETRODUTO PESADO C/ LUVA AÇO CARBONO GF NBR 5598 3/4" X 3000MM BSP | 0 | 0 | BR | CARBINOX | 54 | 0 | AUT-4306 | 59 | 0 | 0
3274 | ZS | Sensores Discretos | 73181500 | PORCA SEXTAVADA ZC 1/4" | DP 618 | 24 | PC | DISPAN | 0.11 | 2.64 | DP 618 | 59 | 1416 | 155.76
1611 | ZS | Sensores Discretos | 39174090 | PRENSA CABO HSK-K CZ RAL 7035 POLIAMIDA S/ CONTRA PORCA 1/2"NPT | 1.209.1200.71 | 2 | PC | HUMMEL | 7.8 | 15.6 | 1.209.1200.71 | 59 | 118 | 920.4
2534 | ZS | Sensores Discretos Exd | 73072900 | ABRACADEIRA VERGALHAO GRAMPO U ZC 3/4 X 1/4 DP 634-2 DISPAN | DP 634-2 | 12 | PC | DISPAN | 1.2 | 14.4 | DP 634-2 | 0 | 0 | 0
1669 | ZS | Sensores Discretos Exd | 39269090 | ABRACADEIRA, NYLON PRETA, 2,5 X 101MM, T-18 R, HELLERMANN | T-18 R | 3 | PC | HELLERMANN | 0.04 | 0.12 | T-18 R | 0 | 0 | 0
5091 | ZS | Sensores Discretos Exd | 73181500 | ARRUELA LISA ZC 1/4" | DP 619 | 24 | PC | DISPAN | 0.04 | 0.96 | DP 619 | 0 | 0 | 0
83 | ZS | Sensores Discretos Exd |  | BUCHA REDUÇÃO EX-D FERRO NODULAR GF 3/4" X 1/2" NPT | CX / BRD-21 FG | 1 | PC | TELBRA | 4.8 | 4.8 | CX / BRD-21 FG | 0 | 0 | 0
3585 | ZS | Sensores Discretos Exd | 85444900 | CABO INSTRUMENTACAO BF, ISOL PVC/E 105øC, NBR 10300, C/ BLIND.ELETROST.COLETIVA FIO DRENO 1X2X0,75MMý 900400 ENERGIFLEX | 900400 | 0 | M | ENERGIFLEX | 1.7 | 0 | 900400 | 0 | 0 | 0
2805 | ZS | Sensores Discretos Exd | 72162100 | CANTONEIRA, ACO A36, ABAS IGUAIS, 1.1/2 X 1/4 X 6.000MM, GERDAU | 0 | 2.9 | KG | GERDAU | 4.22 | 12.238 | AUT-2805 | 0 | 0 | 0
3738 | ZS | Sensores Discretos Exd | 73071100 | CONDULETE ROSCÁVEL EM ALUMÍNIO FUNDIDO EX-D C/ TAMPA 3/4"NPT TIPO "LB" | TCLEX/2-LB | 0.75 | PC | TELBRA | 27 | 20.25 | TCLEX/2-LB | 0 | 0 | 0
1710 | ZS | Sensores Discretos Exd | 73071100 | CONDULETE ROSCÁVEL EM ALUMÍNIO FUNDIDO EX-D C/ TAMPA 3/4"NPT TIPO "LL" | TCLEX/2-LL | 0.75 | PC | TELBRA | 27 | 20.25 | TCLEX/2-LL | 0 | 0 | 0
1715 | ZS | Sensores Discretos Exd | 73071100 | CONDULETE ROSCÁVEL EM ALUMÍNIO FUNDIDO EX-D C/ TAMPA 3/4"NPT TIPO "LR" | TCLEX/2-LR | 0.75 | PC | TELBRA | 27 | 20.25 | TCLEX/2-LR | 0 | 0 | 0
3417 | ZS | Sensores Discretos Exd | 73063000 | ELETRODUTO PESADO C/ LUVA AÇO CARBONO GF EX-D NBR 5597 3/4" X 3000MM NPT | 0 | 2 | BR | CARBINOX | 33.47 | 66.94 | AUT-3417 | 0 | 0 | 0
1965 | ZS | Sensores Discretos Exd | 73071100 | NIPLE LONGO EX-D AÇO 1010/1020 GF CERT. 1/2"NPT | CX / NL-1 FG | 1 | PC | CONEX | 5.5 | 5.5 | CX / NL-1 FG | 0 | 0 | 0
3274 | ZS | Sensores Discretos Exd | 73181500 | PORCA SEXTAVADA ZC 1/4" | DP 618 | 24 | PC | DISPAN | 0.06 | 1.44 | DP 618 | 0 | 0 | 0
5081 | ZS | Sensores Discretos Exd | 73145000 | SUPORTE P/ INSTRUMENTOS EM AÇO A-36 2" AZUL RAL 5002 TIPO "L" | 0 | 1 | PC | BRUMEC | 23 | 23 | AUT-5081 | 0 | 0 | 0
5147 | ZS | Sensores Discretos Exd | 83079000 | TUBO FLEXÍVEL SANFONIZADO TOMBACK EX-D MACHO / UNIÃO FÊMEA 1/2"NPT X 400MM | FTMUM-12400-NPT | 1 | PC | S.P.T.F | 155 | 155 | FTMUM-12400-NPT | 0 | 0 | 0
4834 | ZS | Sensores Discretos Exd | 73071100 | UNIDADE SELADORA VERT. / HOR. EX-D ALUMÍNIO REFORÇADO G.F CERT. NBR 5363 1/2" NPT | TUSX-1/1 | 1 | PC | TELBRA | 28 | 28 | TUSX-1/1 | 0 | 0 | 0

## Custo_MI_Infra
ISA | TIPO | CUSTO UNITARIO Metro | QUANT | CUSTO TOTAL | 0
Infra | Infra Eletrica de 1" | 22.9625 |  | 0
Infra | Infra Eletrica de 1" Exd | 32.237 |  | 0
Infra | Infra Eletrica de 1.1/2" | 39.4803 |  | 0
Infra | Infra Eletrica de 1.1/2" Exd | 59.7625 |  | 0
Infra | Infra Eletrica de 2" | 47.7903 |  | 0
Infra | Infra Eletrica de 2" Exd | 73.6214 |  | 0
Infra | Infra Eletrica de 3/4" | 18.0264 |  | 0
Infra | Infra Eletrica de 3/4" Exd | 26.0581 |  | 0
Infra | Infra Eletrica de Eletrocalha de 100 mm | 61.8848 |  | 0
Infra | Infra Eletrica de Eletrocalha de 200 mm | 81.6934 |  | 0
Infra | Infra Eletrica de Eletrocalha de 300 mm | 98.9034 |  | 0
Infra | Infra Pneumática de 1" | 32.5675 |  | 0
Infra | Infra Pneumática de 1/2" | 18.7992 |  | 0
Infra | Infra Pneumática de 2" | 80.1009 |  | 0
Infra | Infra Pneumática de 3/4" | 27.0431 |  | 0
Infra | Infra Enterrada Canaflex 2" | 0 |  | 0

## Insumos_Infra
0
Código | Tipo | NCM | Descrição dos Materiais | Modelo | QTDE | UNID | Fabricante | Valor Unit | Valor Total | Código Nota | Quantidade por Metro | Custo Por Metro | Quant Metro | Quantidade | Valor Total
118 | Infra Eletrica de 1" | 73072900 | ABRAÇADEIRA VERGALHÃO GRAMPO "U" ZC 1" X 1/4" | DP 634-3 | 9 | PC | DISPAN | 1.85 | 16.65 | DP 634-3 | 0.5 | 0.925 | 0 | 0 | 0
95 | Infra Eletrica de 1" | 73072900 | ARRUELA ACABAMENTO ALUMÍNIO 1"BSP | AU 100 - BSP | 1 | PC | DAISA | 0.65 | 0.65 | AU 100 - BSP | 0.055556 | 0.036111 | 0 | 0 | 0
300 | Infra Eletrica de 1" | 73071100 | BUCHA ACABAMENTO ALUMÍNIO 1"BSP | BU-100-B | 1 | PC | DAISA | 0.95 | 0.95 | BU-100-B | 0.055556 | 0.052778 | 0 | 0 | 0
2805 | Infra Eletrica de 1" | 72162100 | CANTONEIRA AÇO ABAS IGUAIS 1.1/2" X 1/4" X 6.000MM | L | 15.48 | KG | GERDAU | 4.22 | 65.3256 | AUT-2805 | 0.86 | 3.6292 | 0 | 0 | 0
3500 | Infra Eletrica de 1" | 76090000 | CONDULETE ROSCÁVEL EM ALUMÍNIO C/ TAMPA 1"BSP TIPO "C" | DVRT 100-BSP-C | 1 | PC | DAISA | 8.1 | 8.1 | DVRT 100-BSP-C | 0.055556 | 0.45 | 0 | 0 | 0
4869 | Infra Eletrica de 1" | 76090000 | CONDULETE ROSCÁVEL EM ALUMÍNIO C/ TAMPA 1"BSP TIPO "LB" | DVRT 100-BSP-LB | 1 | PC | DAISA | 8.1 | 8.1 | DVRT 100-BSP-LB | 0.055556 | 0.45 | 0 | 0 | 0
203 | Infra Eletrica de 1" | 76090000 | CONDULETE ROSCÁVEL EM ALUMÍNIO C/ TAMPA 1"BSP TIPO "LL" | DVRT 100-BSP-LL | 1 | PC | DAISA | 8.1 | 8.1 | DVRT 100-BSP-LL | 0.055556 | 0.45 | 0 | 0 | 0
2547 | Infra Eletrica de 1" | 76090000 | CONDULETE ROSCÁVEL EM ALUMÍNIO C/ TAMPA 1"BSP TIPO "LR" | DVRT 100-BSP-LR | 1 | PC | DAISA | 8.1 | 8.1 | DVRT 100-BSP-LR | 0.055556 | 0.45 | 0 | 0 | 0
4625 | Infra Eletrica de 1" | 76090000 | CONDULETE ROSCÁVEL EM ALUMÍNIO C/ TAMPA 1"BSP TIPO "T" | DVRT 100-BSP-T | 1 | PC | DAISA | 8.45 | 8.45 | DVRT 100-BSP-T | 0.055556 | 0.46944 | 0 | 0 | 0
2894 | Infra Eletrica de 1" | 73063000 | CURVA P/ ELETRODUTO PESADO AÇO CARBONO GF NBR 5598 1" | 0 | 1 | PC | CARBINOX | 9.3 | 9.3 | AUT-2894 | 0.055556 | 0.51667 | 0 | 0 | 0
2894 | Infra Eletrica de 1" | 73063000 | ELETRODUTO PESADO C/ LUVA AÇO CARBONO GF NBR 5598 1" X 3000MM BSP | 0 | 6 | BR | CARBINOX | 46.6 | 279.6 | AUT-2894 | 0.33333 | 15.5333 | 0 | 0 | 0
118 | Infra Eletrica de 1" Exd | 73072900 | ABRAÇADEIRA VERGALHÃO GRAMPO "U" ZC 1" X 1/4" | DP 634-3 | 9 | PC | DISPAN | 1.85 | 16.65 | DP 634-3 | 0.5 | 0.925 | 0 | 0 | 0
4928 | Infra Eletrica de 1" Exd | 73072900 | ARRUELA ACABAMENTO EX-D FERRO NODULAR GF 1" NPT | CX / AR-3 FG | 1 | PC | CONEX | 4.4 | 4.4 | CX / AR-3 FG | 0.055556 | 0.24444 | 0 | 0 | 0
96 | Infra Eletrica de 1" Exd | 73071100 | BUCHA ACABAMENTO EX-D FERRO NODULAR GF 1" NPT | CX / BF-3 FG | 1 | PC | CONEX | 5.3 | 5.3 | CX / BF-3 FG | 0.055556 | 0.29444 | 0 | 0 | 0
74 | Infra Eletrica de 1" Exd | 73071100 | BUCHA REDUÇÃO EX-D FERRO NODULAR GF 1" X 1/2" NPT | CX / BRD-31 FG | 1 | PC | CONEX | 6.95 | 6.95 | CX / BRD-31 FG | 0.055556 | 0.38611 | 0 | 0 | 0
320 | Infra Eletrica de 1" Exd | 73071100 | BUCHA REDUÇÃO EX-D FERRO NODULAR GF 1" X 3/4" NPT | CX / BRD-32 FG | 1 | PC | CONEX | 5.44 | 5.44 | CX / BRD-32 FG | 0.055556 | 0.30222 | 0 | 0 | 0
2805 | Infra Eletrica de 1" Exd | 72162100 | CANTONEIRA AÇO ABAS IGUAIS 1.1/2" X 1/4" X 6.000MM | 0 | 15.48 | KG | GERDAU | 4.22 | 65.3256 | AUT-2805 | 0.86 | 3.6292 | 0 | 0 | 0
122 | Infra Eletrica de 1" Exd | 73071100 | CONDULETE ROSCÁVEL EM ALUMÍNIO FUNDIDO EX-D C/ TAMPA 1"NPT TIPO "C" | TCLEX/3-C | 1 | PC | TELBRA | 38 | 38 | TCLEX/3-C | 0.055556 | 2.1111 | 0 | 0 | 0
124 | Infra Eletrica de 1" Exd | 73071100 | CONDULETE ROSCÁVEL EM ALUMÍNIO FUNDIDO EX-D C/ TAMPA 1"NPT TIPO "LB" | TCLEX/3-LB | 1 | PC | TELBRA | 38 | 38 | TCLEX/3-LB | 0.055556 | 2.1111 | 0 | 0 | 0
125 | Infra Eletrica de 1" Exd | 73071100 | CONDULETE ROSCÁVEL EM ALUMÍNIO FUNDIDO EX-D C/ TAMPA 1"NPT TIPO "LL" | TCLEX/3-LL | 1 | PC | TELBRA | 38 | 38 | TCLEX/3-LL | 0.055556 | 2.1111 | 0 | 0 | 0
126 | Infra Eletrica de 1" Exd | 73071100 | CONDULETE ROSCÁVEL EM ALUMÍNIO FUNDIDO EX-D C/ TAMPA 1"NPT TIPO "LR" | TCLEX/3-LR | 1 | PC | TELBRA | 38 | 38 | TCLEX/3-LR | 0.055556 | 2.1111 | 0 | 0 | 0
128 | Infra Eletrica de 1" Exd | 73071100 | CONDULETE ROSCÁVEL EM ALUMÍNIO FUNDIDO EX-D C/ TAMPA 1"NPT TIPO "T" | TCLEX/3-T | 1 | PC | TELBRA | 38 | 38 | TCLEX/3-T | 0.055556 | 2.1111 | 0 | 0 | 0
3609 | Infra Eletrica de 1" Exd | 73063000 | ELETRODUTO PESADO C/ LUVA AÇO CARBONO GF EX-D NBR 5597 1" X 3000MM NPT | 0 | 6 | BR | CARBINOX | 47.7 | 286.2 | AUT-3609 | 0.33333 | 15.9 | 0 | 0 | 0
3182 | Infra Eletrica de 1.1/2" | 73072900 | ABRAÇADEIRA VERGALHÃO GRAMPO "U" ZC 1.1/2" X 1/4" | DP 634-5 | 12 | PC | DISPAN | 2.1 | 25.2 | DP 634-5 | 0.66667 | 1.4 | 0 | 0 | 0
2608 | Infra Eletrica de 1.1/2" | 73072900 | ARRUELA ACABAMENTO ALUMÍNIO 1.1/2"BSP | AU 112 - BSP | 1 | PC | DAISA | 1.15 | 1.15 | AU 112 - BSP | 0.055556 | 0.063889 | 0 | 0 | 0
5091 | Infra Eletrica de 1.1/2" | 73181500 | ARRUELA LISA ZC 1/4" | DP 619 | 24 | PC | DISPAN | 0.04 | 0.96 | DP 619 | 1.3333 | 0.053333 | 0 | 0 | 0
2606 | Infra Eletrica de 1.1/2" | 73071100 | BUCHA ACABAMENTO ALUMÍNIO 1.1/2"BSP | BU-112-B | 2 | PC | DAISA | 1.78 | 3.56 | BU-112-B | 0.11111 | 0.19778 | 0 | 0 | 0
1119 | Infra Eletrica de 1.1/2" | 73071910 | BUCHA REDUÇÃO ALUMÍNIO 1.1/2" X 1"BSP | BRR 112 X 100 | 1 | PC | DAISA | 3.95 | 3.95 | BRR 112 X 100 | 0.055556 | 0.21944 | 0 | 0 | 0
4569 | Infra Eletrica de 1.1/2" | 73071910 | BUCHA REDUÇÃO ALUMÍNIO 1.1/2" X 1/2"BSP | BRR 112 X 012 | 1 | PC | DAISA | 4.2 | 4.2 | BRR 112 X 012 | 0.055556 | 0.23333 | 0 | 0 | 0
3599 | Infra Eletrica de 1.1/2" | 73071910 | BUCHA REDUÇÃO ALUMÍNIO 1.1/2" X 3/4"BSP | BRR 112 X 034 | 2 | PC | DAISA | 4.9 | 9.8 | BRR 112 X 034 | 0.11111 | 0.54444 | 0 | 0 | 0
2805 | Infra Eletrica de 1.1/2" | 72162100 | CANTONEIRA AÇO ABAS IGUAIS 1.1/2" X 1/4" X 6.000MM | 0 | 15.48 | KG | GERDAU | 4.22 | 65.3256 | AUT-2805 | 0.86 | 3.6292 | 0 | 0 | 0
4597 | Infra Eletrica de 1.1/2" | 76090000 | CONDULETE ROSCÁVEL EM ALUMÍNIO C/ TAMPA 1.1/2"BSP TIPO "C" | DVRT 112-BSP-C | 2 | PC | DAISA | 18.3 | 36.6 | DVRT 112-BSP-C | 0.11111 | 2.0333 | 0 | 0 | 0
4648 | Infra Eletrica de 1.1/2" | 76090000 | CONDULETE ROSCÁVEL EM ALUMÍNIO C/ TAMPA 1.1/2"BSP TIPO "LB" | DVRT 112-BSP-LB | 1 | PC | DAISA | 18.3 | 18.3 | DVRT 112-BSP-LB | 0.055556 | 1.0167 | 0 | 0 | 0
202 | Infra Eletrica de 1.1/2" | 76090000 | CONDULETE ROSCÁVEL EM ALUMÍNIO C/ TAMPA 1.1/2"BSP TIPO "LL" | DVRT 112-BSP-LL | 1 | PC | DAISA | 18.3 | 18.3 | DVRT 112-BSP-LL | 0.055556 | 1.0167 | 0 | 0 | 0
4584 | Infra Eletrica de 1.1/2" | 76090000 | CONDULETE ROSCÁVEL EM ALUMÍNIO C/ TAMPA 1.1/2"BSP TIPO "LR" | DVRT 112-BSP-LR | 1 | PC | DAISA | 18.3 | 18.3 | DVRT 112-BSP-LR | 0.055556 | 1.0167 | 0 | 0 | 0
444 | Infra Eletrica de 1.1/2" | 76090000 | CONDULETE ROSCÁVEL EM ALUMÍNIO C/ TAMPA 1.1/2"BSP TIPO "T" | DVRT 112-BSP-T | 1 | PC | DAISA | 19.2 | 19.2 | DVRT 112-BSP-T | 0.055556 | 1.0667 | 0 | 0 | 0
2833 | Infra Eletrica de 1.1/2" | 73063000 | ELETRODUTO PESADO C/ LUVA AÇO CARBONO GF NBR 5598 1.1/2" X 3000MM BSP | 0 | 6 | BR | CARBINOX | 79 | 474 | AUT-2833 | 0.33333 | 26.3333 | 0 | 0 | 0
3014 | Infra Eletrica de 1.1/2" | 73072900 | LUVA GF P/ ELETRODUTO 1.1/2"BSP | 0 | 2 | PC | CARBINOX | 3.4 | 6.8 | AUT-3014 | 0.11111 | 0.37778 | 0 | 0 | 0
3666 | Infra Eletrica de 1.1/2" | 73071910 | PORCA ACABAMENTO ALUMÍNIO 1.1/2"BSP | PU-112-BSP | 2 | PC | DAISA | 1.78 | 3.56 | PU-112-BSP | 0.11111 | 0.19778 | 0 | 0 | 0
3274 | Infra Eletrica de 1.1/2" | 73181500 | PORCA SEXTAVADA ZC 1/4" | DP 618 | 24 | PC | DISPAN | 0.06 | 1.44 | DP 618 | 1.3333 | 0.08 | 0 | 0 | 0
3182 | Infra Eletrica de 1.1/2" Exd | 73072900 | ABRAÇADEIRA VERGALHÃO GRAMPO "U" ZC 1.1/2" X 1/4" | DP 634-5 | 12 | PC | DISPAN | 2.1 | 25.2 | DP 634-5 | 0.66667 | 1.4 | 0 | 0 | 0
4929 | Infra Eletrica de 1.1/2" Exd | 73072900 | ARRUELA ACABAMENTO EX-D FERRO NODULAR GF 1.1/2" NPT | CX / AR-5 FG | 2 | PC | CONEX | 6.5 | 13 | CX / AR-5 FG | 0.11111 | 0.72222 | 0 | 0 | 0
5091 | Infra Eletrica de 1.1/2" Exd | 73181500 | ARRUELA LISA ZC 1/4" | DP 619 | 24 | PC | DISPAN | 0.04 | 0.96 | DP 619 | 1.3333 | 0.053333 | 0 | 0 | 0
4932 | Infra Eletrica de 1.1/2" Exd | 73071100 | BUCHA ACABAMENTO EX-D FERRO NODULAR GF 1.1/2" NPT | CX / BF-4 FG | 2 | PC | CONEX | 7.7 | 15.4 | CX / BF-4 FG | 0.11111 | 0.85556 | 0 | 0 | 0
4569 | Infra Eletrica de 1.1/2" Exd | 73071910 | BUCHA REDUÇÃO ALUMÍNIO 1.1/2" X 1/2"BSP | BRR 112 X 012 | 1 | PC | DAISA | 4.2 | 4.2 | BRR 112 X 012 | 0.055556 | 0.23333 | 0 | 0 | 0
4849 | Infra Eletrica de 1.1/2" Exd | 73071100 | BUCHA REDUÇÃO EX-D FERRO NODULAR GF 1.1/2" X 1" NPT | CX / BRD-53 FG | 1 | PC | CONEX | 12.4 | 12.4 | CX / BRD-53 FG | 0.055556 | 0.68889 | 0 | 0 | 0
4852 | Infra Eletrica de 1.1/2" Exd | 73071100 | BUCHA REDUÇÃO EX-D FERRO NODULAR GF 1.1/2" X 1/2" NPT | CX / BRD-51 FG | 1 | PC | CONEX | 15.2 | 15.2 | CX / BRD-51 FG | 0.055556 | 0.84444 | 0 | 0 | 0
4851 | Infra Eletrica de 1.1/2" Exd | 73071100 | BUCHA REDUÇÃO EX-D FERRO NODULAR GF 1.1/2" X 3/4" NPT | CX / BRD-52 FG | 2 | PC | CONEX | 13.9 | 27.8 | CX / BRD-52 FG | 0.11111 | 1.5444 | 0 | 0 | 0
2805 | Infra Eletrica de 1.1/2" Exd | 72162100 | CANTONEIRA AÇO ABAS IGUAIS 1.1/2" X 1/4" X 6.000MM | 0 | 15.48 | KG | GERDAU | 4.22 | 65.3256 | AUT-2805 | 0.86 | 3.6292 | 0 | 0 | 0
4597 | Infra Eletrica de 1.1/2" Exd | 76090000 | CONDULETE ROSCÁVEL EM ALUMÍNIO FUNDIDO EX-D C/ TAMPA 1.1/2"NPT TIPO "C" | DVRT 112-BSP-C | 2 | PC | DAISA | 67 | 134 | DVRT 112-BSP-C | 0.11111 | 7.4444 | 0 | 0 | 0
134 | Infra Eletrica de 1.1/2" Exd | 73071100 | CONDULETE ROSCÁVEL EM ALUMÍNIO FUNDIDO EX-D C/ TAMPA 1.1/2"NPT TIPO "LB" | TCLX/5-LB | 1 | PC | TELBRA | 67 | 67 | TCLX/5-LB | 0.055556 | 3.7222 | 0 | 0 | 0
146 | Infra Eletrica de 1.1/2" Exd | 73071100 | CONDULETE ROSCÁVEL EM ALUMÍNIO FUNDIDO EX-D C/ TAMPA 1.1/2"NPT TIPO "LL" | TCLX/5-LL | 1 | PC | TELBRA | 67 | 67 | TCLX/5-LL | 0.055556 | 3.7222 | 0 | 0 | 0
147 | Infra Eletrica de 1.1/2" Exd | 73071100 | CONDULETE ROSCÁVEL EM ALUMÍNIO FUNDIDO EX-D C/ TAMPA 1.1/2"NPT TIPO "LR" | TCLX/5-LR | 1 | PC | TELBRA | 67 | 67 | TCLX/5-LR | 0.055556 | 3.7222 | 0 | 0 | 0
150 | Infra Eletrica de 1.1/2" Exd | 73071100 | CONDULETE ROSCÁVEL EM ALUMÍNIO FUNDIDO EX-D C/ TAMPA 1.1/2"NPT TIPO "T" | TCLX/5-T | 1 | PC | TELBRA | 67 | 67 | TCLX/5-T | 0.055556 | 3.7222 | 0 | 0 | 0
3608 | Infra Eletrica de 1.1/2" Exd | 73063000 | ELETRODUTO PESADO C/ LUVA AÇO CARBONO GF EX-D NBR 5597 1.1/2" X 3000MM NPT | 0 | 6 | BR | CARBINOX | 81 | 486 | AUT-3608 | 0.33333 | 27 | 0 | 0 | 0
3014 | Infra Eletrica de 1.1/2" Exd | 73072900 | LUVA GF P/ ELETRODUTO 1.1/2"BSP | 0 | 2 | PC | CARBINOX | 3.4 | 6.8 | AUT-3014 | 0.11111 | 0.37778 | 0 | 0 | 0
3274 | Infra Eletrica de 1.1/2" Exd | 73181500 | PORCA SEXTAVADA ZC 1/4" | DP 618 | 24 | PC | DISPAN | 0.06 | 1.44 | DP 618 | 1.3333 | 0.08 | 0 | 0 | 0
2566 | Infra Eletrica de 2" | 73072900 | ABRAÇADEIRA VERGALHÃO GRAMPO "U" ZC 2" X 1/4" | DP 634-6 | 12 | PC | DISPAN | 2.8 | 33.6 | DP 634-6 | 0.66667 | 1.8667 | 0 | 0 | 0
2058 | Infra Eletrica de 2" | 73072900 | ARRUELA ACABAMENTO ALUMÍNIO 2"BSP | AU 200 - BSP | 2 | PC | DAISA | 1.8 | 3.6 | AU 200 - BSP | 0.11111 | 0.2 | 0 | 0 | 0
5091 | Infra Eletrica de 2" | 73181500 | ARRUELA LISA ZC 1/4" | DP 619 | 24 | PC | DISPAN | 0.04 | 0.96 | DP 619 | 1.3333 | 0.053333 | 0 | 0 | 0
3482 | Infra Eletrica de 2" | 73071100 | BUCHA ACABAMENTO ALUMÍNIO 2"BSP | BU-200-B | 2 | PC | DAISA | 2.5 | 5 | BU-200-B | 0.11111 | 0.27778 | 0 | 0 | 0
1120 | Infra Eletrica de 2" | 73071910 | BUCHA REDUÇÃO ALUMÍNIO 2" X 1"BSP | BRR 200 X 100 | 1 | PC | DAISA | 7.2 | 7.2 | BRR 200 X 100 | 0.055556 | 0.4 | 0 | 0 | 0
1118 | Infra Eletrica de 2" | 73071910 | BUCHA REDUÇÃO ALUMÍNIO 2" X 1.1/2"BSP | BRR 200 X 112 | 1 | PC | DAISA | 7.8 | 7.8 | BRR 200 X 112 | 0.055556 | 0.43333 | 0 | 0 | 0
312 | Infra Eletrica de 2" | 73071910 | BUCHA REDUÇÃO ALUMÍNIO 2" X 1/2"BSP | BRR 200 X 012 | 2 | PC | DAISA | 14.25 | 28.5 | BRR 200 X 012 | 0.11111 | 1.5833 | 0 | 0 | 0
120 | Infra Eletrica de 2" | 73071910 | BUCHA REDUÇÃO ALUMÍNIO 2" X 3/4"BSP | BRR 200 X 034 | 1 | PC | DAISA | 13.2 | 13.2 | BRR 200 X 034 | 0.055556 | 0.73333 | 0 | 0 | 0
2805 | Infra Eletrica de 2" | 72162100 | CANTONEIRA AÇO ABAS IGUAIS 1.1/2" X 1/4" X 6.000MM | 0 | 15.48 | KG | GERDAU | 4.22 | 65.3256 | AUT-2805 | 0.86 | 3.6292 | 0 | 0 | 0
69 | Infra Eletrica de 2" | 76090000 | CONDULETE ROSCÁVEL EM ALUMÍNIO C/ TAMPA 2"BSP TIPO "C" | DIIRT 200-BSP-C | 2 | PC | DAISA | 28.5 | 57 | DIIRT 200-BSP-C | 0.11111 | 3.1667 | 0 | 0 | 0
4646 | Infra Eletrica de 2" | 76090000 | CONDULETE ROSCÁVEL EM ALUMÍNIO C/ TAMPA 2"BSP TIPO "LB" | DIIRT 200-BSP-LB | 1 | PC | DAISA | 28.5 | 28.5 | DIIRT 200-BSP-LB | 0.055556 | 1.5833 | 0 | 0 | 0
2617 | Infra Eletrica de 2" | 76090000 | CONDULETE ROSCÁVEL EM ALUMÍNIO C/ TAMPA 2"BSP TIPO "LL" | DVRT 200-BSP-LL | 1 | PC | DAISA | 28.5 | 28.5 | DVRT 200-BSP-LL | 0.055556 | 1.5833 | 0 | 0 | 0
4532 | Infra Eletrica de 2" | 76090000 | CONDULETE ROSCÁVEL EM ALUMÍNIO C/ TAMPA 2"BSP TIPO "LR" | DVRT 200-BSP-LR | 1 | PC | DAISA | 28.5 | 28.5 | DVRT 200-BSP-LR | 0.055556 | 1.5833 | 0 | 0 | 0
4824 | Infra Eletrica de 2" | 76090000 | CONDULETE ROSCÁVEL EM ALUMÍNIO C/ TAMPA 2"BSP TIPO "T" | DVRT 200-BSP-T | 1 | PC | DAISA | 30.1 | 30.1 | DVRT 200-BSP-T | 0.055556 | 1.6722 | 0 | 0 | 0
4307 | Infra Eletrica de 2" | 73063000 | ELETRODUTO PESADO C/ LUVA AÇO CARBONO GF NBR 5598 2" X 3000MM BSP | 0 | 6 | BR | CARBINOX | 86 | 516 | AUT-4307 | 0.33333 | 28.6667 | 0 | 0 | 0
2831 | Infra Eletrica de 2" | 73071910 | PORCA ACABAMENTO ALUMÍNIO 2"BSP | PU-200-BSP | 2 | PC | DAISA | 2.5 | 5 | PU-200-BSP | 0.11111 | 0.27778 | 0 | 0 | 0
3274 | Infra Eletrica de 2" | 73181500 | PORCA SEXTAVADA ZC 1/4" | DP 618 | 24 | PC | DISPAN | 0.06 | 1.44 | DP 618 | 1.3333 | 0.08 | 0 | 0 | 0
2566 | Infra Eletrica de 2" Exd | 73072900 | ABRAÇADEIRA VERGALHÃO GRAMPO "U" ZC 2" X 1/4" | DP 634-6 | 12 | PC | DISPAN | 2.8 | 33.6 | DP 634-6 | 0.66667 | 1.8667 | 0 | 0 | 0
102 | Infra Eletrica de 2" Exd | 73072900 | ARRUELA ACABAMENTO EX-D FERRO NODULAR GF 2" NPT | CX / AR-6 FG | 2 | PC | CONEX | 9.1 | 18.2 | CX / AR-6 FG | 0.11111 | 1.0111 | 0 | 0 | 0
5091 | Infra Eletrica de 2" Exd | 73181500 | ARRUELA LISA ZC 1/4" | DP 619 | 24 | PC | DISPAN | 0.04 | 0.96 | DP 619 | 1.3333 | 0.053333 | 0 | 0 | 0
94 | Infra Eletrica de 2" Exd | 73071100 | BUCHA ACABAMENTO EX-D FERRO NODULAR GF 2" NPT | CX / BF-6 FG | 2 | PC | CONEX | 10.85 | 21.7 | CX / BF-6 FG | 0.11111 | 1.2056 | 0 | 0 | 0
3323 | Infra Eletrica de 2" Exd | 73071910 | BUCHA REDUÇÃO EX-D FERRO NODULAR GF 2" X 1" NPT | CX / BRD-63 FG | 1 | PC | CONEX | 23.5 | 23.5 | CX / BRD-63 FG | 0.055556 | 1.3056 | 0 | 0 | 0
4505 | Infra Eletrica de 2" Exd | 73071100 | BUCHA REDUÇÃO EX-D FERRO NODULAR GF 2" X 1.1/2" NPT | CX / BRD-65 FG | 1 | PC | CONEX | 21.08 | 21.08 | CX / BRD-65 FG | 0.055556 | 1.1711 | 0 | 0 | 0
4176 | Infra Eletrica de 2" Exd | 73071100 | BUCHA REDUÇÃO EX-D FERRO NODULAR GF 2" X 1/2" NPT | CX / BRD-61 FG | 2 | PC | CONEX | 27.15 | 54.3 | CX / BRD-61 FG | 0.11111 | 3.0167 | 0 | 0 | 0
292 | Infra Eletrica de 2" Exd | 73071100 | BUCHA REDUÇÃO EX-D FERRO NODULAR GF 2" X 3/4" NPT | CX / BRD-62 FG | 1 | PC | CONEX | 25.48 | 25.48 | CX / BRD-62 FG | 0.055556 | 1.4156 | 0 | 0 | 0
2805 | Infra Eletrica de 2" Exd | 72162100 | CANTONEIRA AÇO ABAS IGUAIS 1.1/2" X 1/4" X 6.000MM | 0 | 15.48 | KG | GERDAU | 4.22 | 65.3256 | AUT-2805 | 0.86 | 3.6292 | 0 | 0 | 0
153 | Infra Eletrica de 2" Exd | 73071100 | CONDULETE ROSCÁVEL EM ALUMÍNIO FUNDIDO EX-D C/ TAMPA 2"NPT TIPO "C" | TCLX/6-C | 2 | PC | TELBRA | 88 | 176 | TCLX/6-C | 0.11111 | 9.7778 | 0 | 0 | 0
85 | Infra Eletrica de 2" Exd | 73071100 | CONDULETE ROSCÁVEL EM ALUMÍNIO FUNDIDO EX-D C/ TAMPA 2"NPT TIPO "LB" | TCLX/6-LB | 1 | PC | TELBRA | 88 | 88 | TCLX/6-LB | 0.055556 | 4.8889 | 0 | 0 | 0
1705 | Infra Eletrica de 2" Exd | 73071100 | CONDULETE ROSCÁVEL EM ALUMÍNIO FUNDIDO EX-D C/ TAMPA 2"NPT TIPO "LL" | TCLX/6-LL | 1 | PC | TELBRA | 88 | 88 | TCLX/6-LL | 0.055556 | 4.8889 | 0 | 0 | 0
1706 | Infra Eletrica de 2" Exd | 73071100 | CONDULETE ROSCÁVEL EM ALUMÍNIO FUNDIDO EX-D C/ TAMPA 2"NPT TIPO "LR" | TCLX/6-LR | 1 | PC | TELBRA | 88 | 88 | TCLX/6-LR | 0.055556 | 4.8889 | 0 | 0 | 0
1712 | Infra Eletrica de 2" Exd | 73071100 | CONDULETE ROSCÁVEL EM ALUMÍNIO FUNDIDO EX-D C/ TAMPA 2"NPT TIPO "T" | TCLX/6-T | 1 | PC | TELBRA | 88 | 88 | TCLX/6-T | 0.055556 | 4.8889 | 0 | 0 | 0
3445 | Infra Eletrica de 2" Exd | 73063000 | ELETRODUTO PESADO C/ LUVA AÇO CARBONO GF EX-D NBR 5597 2" X 3000MM NPT | 0 | 6 | BR | CARBINOX | 88.6 | 531.6 | AUT-3445 | 0.33333 | 29.5333 | 0 | 0 | 0
3274 | Infra Eletrica de 2" Exd | 73181500 | PORCA SEXTAVADA ZC 1/4" | DP 618 | 24 | PC | DISPAN | 0.06 | 1.44 | DP 618 | 1.3333 | 0.08 | 0 | 0 | 0
2534 | Infra Eletrica de 3/4" | 73072900 | ABRAÇADEIRA VERGALHÃO GRAMPO "U" ZC 3/4" X 1/4" | DP 634-2 | 12 | PC | DISPAN | 1.2 | 14.4 | DP 634-2 | 0.66667 | 0.8 | 0 | 0 | 0
3211 | Infra Eletrica de 3/4" | 73072900 | ARRUELA ACABAMENTO ALUMÍNIO 3/4"BSP | AU 034 - BSP | 2 | PC | DAISA | 0.35 | 0.7 | AU 034 - BSP | 0.11111 | 0.038889 | 0 | 0 | 0
5091 | Infra Eletrica de 3/4" | 73181500 | ARRUELA LISA ZC 1/4" | DP 619 | 24 | PC | DISPAN | 0.04 | 0.96 | DP 619 | 1.3333 | 0.053333 | 0 | 0 | 0
2607 | Infra Eletrica de 3/4" | 73071100 | BUCHA ACABAMENTO ALUMÍNIO 3/4"BSP | BU-034-B | 2 | PC | DAISA | 0.6 | 1.2 | BU-034-B | 0.11111 | 0.066667 | 0 | 0 | 0
1117 | Infra Eletrica de 3/4" | 73071910 | BUCHA REDUÇÃO ALUMÍNIO 3/4" X 1/2"BSP | BRR 034 X 012 | 1 | PC | DAISA | 1.95 | 1.95 | BRR 034 X 012 | 0.055556 | 0.10833 | 0 | 0 | 0
2805 | Infra Eletrica de 3/4" | 72162100 | CANTONEIRA AÇO ABAS IGUAIS 1.1/2" X 1/4" X 6.000MM | 0 | 15.48 | KG | GERDAU | 4.22 | 65.3256 | AUT-2805 | 0.86 | 3.6292 | 0 | 0 | 0
3436 | Infra Eletrica de 3/4" | 76090000 | CONDULETE ROSCÁVEL EM ALUMÍNIO C/ TAMPA 3/4"BSP TIPO "C" | DIIRT 034-BSP-C | 2 | PC | DAISA | 6.7 | 13.4 | DIIRT 034-BSP-C | 0.11111 | 0.74444 | 0 | 0 | 0
2904 | Infra Eletrica de 3/4" | 76090000 | CONDULETE ROSCÁVEL EM ALUMÍNIO C/ TAMPA 3/4"BSP TIPO "LB" | DVRT 034-BSP-LB | 1 | PC | DAISA | 6.7 | 6.7 | DVRT 034-BSP-LB | 0.055556 | 0.37222 | 0 | 0 | 0
2911 | Infra Eletrica de 3/4" | 76090000 | CONDULETE ROSCÁVEL EM ALUMÍNIO C/ TAMPA 3/4"BSP TIPO "LL" | DIIRT 034-BSP-LL | 1 | PC | DAISA | 6.7 | 6.7 | DIIRT 034-BSP-LL | 0.055556 | 0.37222 | 0 | 0 | 0
4823 | Infra Eletrica de 3/4" | 76090000 | CONDULETE ROSCÁVEL EM ALUMÍNIO C/ TAMPA 3/4"BSP TIPO "LR" | DVRT 034-BSP-LR | 1 | PC | DAISA | 6.7 | 6.7 | DVRT 034-BSP-LR | 0.055556 | 0.37222 | 0 | 0 | 0
2912 | Infra Eletrica de 3/4" | 76090000 | CONDULETE ROSCÁVEL EM ALUMÍNIO C/ TAMPA 3/4"BSP TIPO "T" | DIIRT 034-BSP-T | 1 | PC | DAISA | 7.5 | 7.5 | DIIRT 034-BSP-T | 0.055556 | 0.41667 | 0 | 0 | 0
4306 | Infra Eletrica de 3/4" | 73063000 | ELETRODUTO PESADO C/ LUVA AÇO CARBONO GF NBR 5598 3/4" X 3000MM BSP | 0 | 6 | BR | CARBINOX | 32 | 192 | AUT-4306 | 0.33333 | 10.6667 | 0 | 0 | 0
4867 | Infra Eletrica de 3/4" | 73072900 | LUVA GF P/ ELETRODUTO 3/4"BSP | 0 | 2 | PC | CARBINOX | 2.15 | 4.3 | AUT-4867 | 0.11111 | 0.23889 | 0 | 0 | 0
2609 | Infra Eletrica de 3/4" | 73071910 | PORCA ACABAMENTO ALUMÍNIO 3/4"BSP | PU-034-BSP | 2 | PC | DAISA | 0.6 | 1.2 | PU-034-BSP | 0.11111 | 0.066667 | 0 | 0 | 0
3274 | Infra Eletrica de 3/4" | 73181500 | PORCA SEXTAVADA ZC 1/4" | DP 618 | 24 | PC | DISPAN | 0.06 | 1.44 | DP 618 | 1.3333 | 0.08 | 0 | 0 | 0
2534 | Infra Eletrica de 3/4" Exd | 73072900 | ABRAÇADEIRA VERGALHÃO GRAMPO "U" ZC 3/4" X 1/4" | DP 634-2 | 12 | PC | DISPAN | 1.2 | 14.4 | DP 634-2 | 0.66667 | 0.8 | 0 | 0 | 0
4930 | Infra Eletrica de 3/4" Exd | 73072900 | ARRUELA ACABAMENTO EX-D FERRO NODULAR GF 3/4" NPT | CX / AR-2 FG | 2 | PC | CONEX | 3.3 | 6.6 | CX / AR-2 FG | 0.11111 | 0.36667 | 0 | 0 | 0
5091 | Infra Eletrica de 3/4" Exd | 73181500 | ARRUELA LISA ZC 1/4" | DP 619 | 24 | PC | DISPAN | 0.04 | 0.96 | DP 619 | 1.3333 | 0.053333 | 0 | 0 | 0
4935 | Infra Eletrica de 3/4" Exd | 73071100 | BUCHA ACABAMENTO EX-D FERRO NODULAR GF 3/4" NPT | CX / BF-2 FG | 2 | PC | CONEX | 4.2 | 8.4 | CX / BF-2 FG | 0.11111 | 0.46667 | 0 | 0 | 0
311 | Infra Eletrica de 3/4" Exd | 73071100 | BUCHA REDUÇÃO EX-D FERRO NODULAR GF 3/4" X 1/2" NPT | CX / BRD-21 FG | 1 | PC | CONEX | 4.8 | 4.8 | CX / BRD-21 FG | 0.055556 | 0.26667 | 0 | 0 | 0
2805 | Infra Eletrica de 3/4" Exd | 72162100 | CANTONEIRA AÇO ABAS IGUAIS 1.1/2" X 1/4" X 6.000MM | 0 | 15.48 | KG | GERDAU | 4.22 | 65.3256 | AUT-2805 | 0.86 | 3.6292 | 0 | 0 | 0
502 | Infra Eletrica de 3/4" Exd | 73071100 | CONDULETE ROSCÁVEL EM ALUMÍNIO FUNDIDO EX-D C/ TAMPA 3/4"NPT TIPO "C" | TCLEX/2-C | 2 | PC | TELBRA | 27 | 54 | TCLEX/2-C | 0.11111 | 3 | 0 | 0 | 0
3738 | Infra Eletrica de 3/4" Exd | 73071100 | CONDULETE ROSCÁVEL EM ALUMÍNIO FUNDIDO EX-D C/ TAMPA 3/4"NPT TIPO "LB" | TCLEX/2-LB | 1 | PC | TELBRA | 27 | 27 | TCLEX/2-LB | 0.055556 | 1.5 | 0 | 0 | 0
1710 | Infra Eletrica de 3/4" Exd | 73071100 | CONDULETE ROSCÁVEL EM ALUMÍNIO FUNDIDO EX-D C/ TAMPA 3/4"NPT TIPO "LL" | TCLEX/2-LL | 1 | PC | TELBRA | 27 | 27 | TCLEX/2-LL | 0.055556 | 1.5 | 0 | 0 | 0
1715 | Infra Eletrica de 3/4" Exd | 73071100 | CONDULETE ROSCÁVEL EM ALUMÍNIO FUNDIDO EX-D C/ TAMPA 3/4"NPT TIPO "LR" | TCLEX/2-LR | 1 | PC | TELBRA | 27 | 27 | TCLEX/2-LR | 0.055556 | 1.5 | 0 | 0 | 0
1929 | Infra Eletrica de 3/4" Exd | 73071100 | CONDULETE ROSCÁVEL EM ALUMÍNIO FUNDIDO EX-D C/ TAMPA 3/4"NPT TIPO "T" | TCLEX/2-T | 1 | PC | TELBRA | 27 | 27 | TCLEX/2-T | 0.055556 | 1.5 | 0 | 0 | 0
3417 | Infra Eletrica de 3/4" Exd | 73063000 | ELETRODUTO PESADO C/ LUVA AÇO CARBONO GF EX-D NBR 5597 3/4" X 3000MM NPT | 0 | 6 | BR | CARBINOX | 33.47 | 200.82 | AUT-3417 | 0.33333 | 11.1567 | 0 | 0 | 0
4867 | Infra Eletrica de 3/4" Exd | 73072900 | LUVA GF P/ ELETRODUTO 3/4"BSP | 0 | 2 | PC | CARBINOX | 2.15 | 4.3 | AUT-4867 | 0.11111 | 0.23889 | 0 | 0 | 0
3274 | Infra Eletrica de 3/4" Exd | 73181500 | PORCA SEXTAVADA ZC 1/4" | DP 618 | 24 | PC | DISPAN | 0.06 | 1.44 | DP 618 | 1.3333 | 0.08 | 0 | 0 | 0
5091 | Infra Eletrica de Eletrocalha de 100 mm | 73181500 | ARRUELA LISA ZC 1/4" | DP 619 | 120 | PC | DISPAN | 0.04 | 4.8 | DP 619 | 6.6667 | 0.26667 | 0 | 0 | 0
5404 | Infra Eletrica de Eletrocalha de 100 mm | 73181500 | ARRUELA LISA ZC 5/16" | DP 619 | 120 | PC | DISPAN | 0.05 | 6 | DP 619 | 6.6667 | 0.33333 | 0 | 0 | 0
2095 | Infra Eletrica de Eletrocalha de 100 mm | 73181500 | ARRUELA PRESSÃO ZC 1/4" | DP 620 | 120 | PC | DISPAN | 0.05 | 6 | DP 620 | 6.6667 | 0.33333 | 0 | 0 | 0
2062 | Infra Eletrica de Eletrocalha de 100 mm | 73181500 | ARRUELA PRESSÃO ZC 5/16" | DP 620 | 120 | PC | DISPAN | 0.06 | 7.2 | DP 620 | 6.6667 | 0.4 | 0 | 0 | 0
2805 | Infra Eletrica de Eletrocalha de 100 mm | 72162100 | CANTONEIRA AÇO ABAS IGUAIS 1.1/2" X 1/4" X 6.000MM | 0 | 15.48 | KG | GERDAU | 4.22 | 65.3256 | AUT-2805 | 0.86 | 3.6292 | 0 | 0 | 0
4103 | Infra Eletrica de Eletrocalha de 100 mm | 73089010 | CURVA HORIZONTAL P/ ELETROCALHA, GF, 18AWG, 100 X 100MM 90º | DP 710 | 2 | PC | DISPAN | 22.1 | 44.2 | DP 710 | 0.11111 | 2.4556 | 0 | 0 | 0
3230 | Infra Eletrica de Eletrocalha de 100 mm | 73089010 | CURVA VERTICAL EXTERNA P/ ELETROCALHA, GF, 18AWG, 100 X 100MM 90º | DP 712 | 1 | PC | DISPAN | 22.1 | 22.1 | DP 712 | 0.055556 | 1.2278 | 0 | 0 | 0
3697 | Infra Eletrica de Eletrocalha de 100 mm | 73089010 | CURVA VERTICAL INTERNA P/ ELETROCALHA, GF, 18AWG, 100 X 100MM 90º | DP 714 | 1 | PC | DISPAN | 22.1 | 22.1 | DP 714 | 0.055556 | 1.2278 | 0 | 0 | 0
4215 | Infra Eletrica de Eletrocalha de 100 mm | 73089010 | ELETROCALHA FUNDO PERFURADO C/ VIROLA LATERAL 18AWG GF, TAMPA PRESSÃO 2 ÁGUAS 100X100X3000MM | DP 703 | 6 | BR | DISPAN | 91.5 | 549 | DP 703 | 0.33333 | 30.5 | 0 | 0 | 0
5025 | Infra Eletrica de Eletrocalha de 100 mm | 73181500 | PARAFUSO CABEÇA LENTILHA AUTO-TRAVANTE ZC 1/4" X 1/2" | DP 613 | 120 | PC | DISPAN | 0.08 | 9.6 | DP 613 | 6.6667 | 0.53333 | 0 | 0 | 0
3709 | Infra Eletrica de Eletrocalha de 100 mm | 73145000 | TALA P/ ELETROCALHA PERFURADA, GF, 18 AWG, 100 X 100MM | DP 740 | 6 | PC | DISPAN | 1.2 | 7.2 | DP 740 | 0.33333 | 0.4 | 0 | 0 | 0
6848 | Infra Eletrica de Eletrocalha de 100 mm | 73089010 | TAMPA P/ ELETROCALHA, 02 ÁGUAS, ENCAIXE PRESSÃO, GAVALUME, 100 X 3000MM | 0 | 6 | PC | DISPAN | 25.9 | 155.4 | AUT-6848 | 0.33333 | 8.6333 | 0 | 0 | 0
4090 | Infra Eletrica de Eletrocalha de 100 mm | 73089010 | TEE HORIZONTAL P/ ELETROCALHA, GF, 18AWG, C/ TAMPA, 100 X 100MM 90º | DP 716 | 1 | PC | DISPAN | 21 | 21 | DP 716 | 0.055556 | 1.1667 | 0 | 0 | 0
6963 | Infra Eletrica de Eletrocalha de 100 mm | 73089010 | TEE VERTICAL, DESCIDA LATERAL P/ ELETROCALHA, GF, 16AWG, 100 X 100MM 90º | DP 719 | 1 | PC | DISPAN | 23 | 23 | DP 719 | 0.055556 | 1.2778 | 0 | 0 | 0
2866 | Infra Eletrica de Eletrocalha de 100 mm | 73089010 | VERGALHÃO ROSCA TOTAL ZC 5/16" X 3000MM | DP 608 | 18 | PC | DISPAN | 9.5 | 171 | DP 608 | 1 | 9.5 | 0 | 0 | 0
5091 | Infra Eletrica de Eletrocalha de 200 mm | 73181500 | ARRUELA LISA ZC 1/4" | DP 619 | 120 | PC | DISPAN | 0.04 | 4.8 | DP 619 | 6.6667 | 0.26667 | 0 | 0 | 0
5404 | Infra Eletrica de Eletrocalha de 200 mm | 73181500 | ARRUELA LISA ZC 5/16" | DP 619 | 120 | PC | DISPAN | 0.05 | 6 | DP 619 | 6.6667 | 0.33333 | 0 | 0 | 0
2095 | Infra Eletrica de Eletrocalha de 200 mm | 73181500 | ARRUELA PRESSÃO ZC 1/4" | DP 620 | 120 | PC | DISPAN | 0.05 | 6 | DP 620 | 6.6667 | 0.33333 | 0 | 0 | 0
2062 | Infra Eletrica de Eletrocalha de 200 mm | 73181500 | ARRUELA PRESSÃO ZC 5/16" | DP 620 | 120 | PC | DISPAN | 0.06 | 7.2 | DP 620 | 6.6667 | 0.4 | 0 | 0 | 0
2805 | Infra Eletrica de Eletrocalha de 200 mm | 72162100 | CANTONEIRA AÇO ABAS IGUAIS 1.1/2" X 1/4" X 6.000MM | 0 | 30.96 | KG | GERDAU | 4.22 | 130.6512 | AUT-2805 | 1.72 | 7.2584 | 0 | 0 | 0
5023 | Infra Eletrica de Eletrocalha de 200 mm | 73089010 | CURVA HORIZONTAL P/ ELETROCALHA GF 18AWG 200 X 100MM 90º | DP 710 | 2 | PC | DISPAN | 29.5 | 59 | DP 710 | 0.11111 | 3.2778 | 0 | 0 | 0
193 | Infra Eletrica de Eletrocalha de 200 mm | 73089010 | CURVA VERTICAL EXTERNA P/ ELETROCALHA 18AWG 200 X 100MM 90º | DP 712 | 1 | PC | DISPAN | 29.5 | 29.5 | DP 712 | 0.055556 | 1.6389 | 0 | 0 | 0
3270 | Infra Eletrica de Eletrocalha de 200 mm | 73089010 | CURVA VERTICAL INTERNA P/ ELETROCALHA 18AWG 200 X 100MM 90º | DP 714 | 1 | PC | DISPAN | 29.5 | 29.5 | DP 714 | 0.055556 | 1.6389 | 0 | 0 | 0
3610 | Infra Eletrica de Eletrocalha de 200 mm | 73089010 | ELETROCALHA FUNDO PERFURADO C/ VIROLA LATERAL 18AWG GF, TAMPA PRESSÃO 2 ÁGUAS 200X100X3000MM | DP 703 | 6 | BR | DISPAN | 119.14 | 714.84 | DP 703 | 0.33333 | 39.7133 | 0 | 0 | 0
5025 | Infra Eletrica de Eletrocalha de 200 mm | 73181500 | PARAFUSO CABEÇA LENTILHA AUTO-TRAVANTE ZC 1/4" X 1/2" | DP 613 | 120 | PC | DISPAN | 0.08 | 9.6 | DP 613 | 6.6667 | 0.53333 | 0 | 0 | 0
3709 | Infra Eletrica de Eletrocalha de 200 mm | 73145000 | TALA P/ ELETROCALHA PERFURADA, GF, 18 AWG, 100 X 100MM | DP 740 | 6 | PC | DISPAN | 1.2 | 7.2 | DP 740 | 0.33333 | 0.4 | 0 | 0 | 0
199 | Infra Eletrica de Eletrocalha de 200 mm | 73089010 | TAMPA P/ ELETROCALHA, 02 ÁGUAS, ENCAIXE PRESSÃO, GAVALUME, 200 X 3000MM | 0 | 6 | PC | DISPAN | 45.09 | 270.54 | AUT-199 | 0.33333 | 15.03 | 0 | 0 | 0
200 | Infra Eletrica de Eletrocalha de 200 mm | 73089010 | TEE HORIZONTAL P/ ELETROCALHA GF 18AWG C/ TAMPA 200 X 100MM 90º | DP 716 | 1 | PC | DISPAN | 24.65 | 24.65 | DP 716 | 0.055556 | 1.3694 | 0 | 0 | 0
2866 | Infra Eletrica de Eletrocalha de 200 mm | 73089010 | VERGALHÃO ROSCA TOTAL ZC 5/16" X 3000MM | DP 608 | 18 | PC | DISPAN | 9.5 | 171 | DP 608 | 1 | 9.5 | 0 | 0 | 0
5091 | Infra Eletrica de Eletrocalha de 300 mm | 73181500 | ARRUELA LISA ZC 1/4" | DP 619 | 120 | PC | DISPAN | 0.04 | 4.8 | DP 619 | 6.6667 | 0.26667 | 0 | 0 | 0
5404 | Infra Eletrica de Eletrocalha de 300 mm | 73181500 | ARRUELA LISA ZC 5/16" | DP 619 | 120 | PC | DISPAN | 0.05 | 6 | DP 619 | 6.6667 | 0.33333 | 0 | 0 | 0
2095 | Infra Eletrica de Eletrocalha de 300 mm | 73181500 | ARRUELA PRESSÃO ZC 1/4" | DP 620 | 120 | PC | DISPAN | 0.05 | 6 | DP 620 | 6.6667 | 0.33333 | 0 | 0 | 0
2062 | Infra Eletrica de Eletrocalha de 300 mm | 73181500 | ARRUELA PRESSÃO ZC 5/16" | DP 620 | 120 | PC | DISPAN | 0.06 | 7.2 | DP 620 | 6.6667 | 0.4 | 0 | 0 | 0
2805 | Infra Eletrica de Eletrocalha de 300 mm | 72162100 | CANTONEIRA AÇO ABAS IGUAIS 1.1/2" X 1/4" X 6.000MM | 0 | 30.96 | KG | GERDAU | 4.22 | 130.6512 | AUT-2805 | 1.72 | 7.2584 | 0 | 0 | 0
7084 | Infra Eletrica de Eletrocalha de 300 mm | 73089010 | CURVA HORIZONTAL P/ ELETROCALHA, GF, CHAPA 18AWG, 300 X 100MM, 90º | DP 710 | 2 | PC | DISPAN | 35 | 70 | DP 710 | 0.11111 | 3.8889 | 0 | 0 | 0
7085 | Infra Eletrica de Eletrocalha de 300 mm | 73089010 | CURVA VERTICAL EXTERNA P/ ELETROCALHA, GF, CHAPA 18AWG, 300 X 100MM, 90º | DP 712 | 1 | PC | DISPAN | 35 | 35 | DP 712 | 0.055556 | 1.9444 | 0 | 0 | 0
7086 | Infra Eletrica de Eletrocalha de 300 mm | 73089010 | CURVA VERTICAL INTERNA P/ ELETROCALHA, GF, CHAPA 18AWG, 300 X 100MM, 90º | DP 714 | 1 | PC | DISPAN | 35 | 35 | DP 714 | 0.055556 | 1.9444 | 0 | 0 | 0
107 | Infra Eletrica de Eletrocalha de 300 mm | 73089010 | ELETROCALHA FUNDO PERFURADO C/ VIROLA LATERAL 18AWG GF, TAMPA PRESSÃO 2 ÁGUAS 300X100X3000MM | DP 703 | 6 | BR | DISPAN | 148.6 | 891.6 | DP 703 | 0.33333 | 49.5333 | 0 | 0 | 0
5025 | Infra Eletrica de Eletrocalha de 300 mm | 73181500 | PARAFUSO CABEÇA LENTILHA AUTO-TRAVANTE ZC 1/4" X 1/2" | DP 613 | 120 | PC | DISPAN | 0.08 | 9.6 | DP 613 | 6.6667 | 0.53333 | 0 | 0 | 0
3709 | Infra Eletrica de Eletrocalha de 300 mm | 73145000 | TALA P/ ELETROCALHA PERFURADA, GF, 18 AWG, 100 X 100MM | DP 740 | 6 | PC | DISPAN | 1.2 | 7.2 | DP 740 | 0.33333 | 0.4 | 0 | 0 | 0
7083 | Infra Eletrica de Eletrocalha de 300 mm | 73089010 | TAMPA P/ ELETROCALHA, 02 ÁGUAS, ENCAIXE PRESSÃO, GAVALUME, 300 X 3000MM | 0 | 6 | PC | DISPAN | 61 | 366 | AUT-7083 | 0.33333 | 20.3333 | 0 | 0 | 0
7087 | Infra Eletrica de Eletrocalha de 300 mm | 73089010 | TEE HORIZONTAL P/ ELETROCALHA, GF, CHAPA 18AWG, C/ TAMPA, 300 X 100MM, 90º | DP 716 | 1 | PC | DISPAN | 40.21 | 40.21 | DP 716 | 0.055556 | 2.2339 | 0 | 0 | 0
2866 | Infra Eletrica de Eletrocalha de 300 mm | 73089010 | VERGALHÃO ROSCA TOTAL ZC 5/16" X 3000MM | DP 608 | 18 | PC | DISPAN | 9.5 | 171 | DP 608 | 1 | 9.5 | 0 | 0 | 0
118 | Infra Pneumática de 1" | 73072900 | ABRAÇADEIRA VERGALHÃO GRAMPO "U" ZC 1" X 1/4" | DP 634-3 | 9 | PC | DISPAN | 1.85 | 16.65 | DP 634-3 | 0.5 | 0.925 | 0 | 0 | 0
88 | Infra Pneumática de 1" | 73071910 | BUCHA REDUÇÃO GF CL 150 1" X 1/2"BSP | 241 | 1 | PC | TUPY | 4.5 | 4.5 | 241 | 0.055556 | 0.25 | 0 | 0 | 0
1114 | Infra Pneumática de 1" | 73071910 | BUCHA REDUÇÃO GF CL 150 1" X 3/4"BSP | 241 | 1 | PC | TUPY | 4.25 | 4.25 | 241 | 0.055556 | 0.23611 | 0 | 0 | 0
140 | Infra Pneumática de 1" | 73071910 | BUCHA REDUÇÃO GF CL 150 1" X 3/8"BSP | 241 | 1 | PC | TUPY | 4.95 | 4.95 | 241 | 0.055556 | 0.275 | 0 | 0 | 0
3110 | Infra Pneumática de 1" | 73071910 | BUJÃO C/ REBORDO GF CL 150 1"BSP | 290 | 1 | PC | TUPY | 2.95 | 2.95 | 290 | 0.055556 | 0.16389 | 0 | 0 | 0
2580 | Infra Pneumática de 1" | 73071910 | BUJÃO GF CL 150 1"BSP | 291 | 1 | PC | TUPY | 2.95 | 2.95 | 291 | 0.055556 | 0.16389 | 0 | 0 | 0
2805 | Infra Pneumática de 1" | 72162100 | CANTONEIRA AÇO ABAS IGUAIS 1.1/2" X 1/4" X 6.000MM | 0 | 15.48 | KG | GERDAU | 4.22 | 65.3256 | AUT-2805 | 0.86 | 3.6292 | 0 | 0 | 0
2875 | Infra Pneumática de 1" | 73071900 | COTOVELO GF CL 150 1" BSP 45° | 120 | 1 | PC | TUPY | 9.6 | 9.6 | 120 | 0.055556 | 0.53333 | 0 | 0 | 0
746 | Infra Pneumática de 1" | 73071900 | COTOVELO GF CL 150 1" BSP 90° | 90 | 1 | PC | TUPY | 7.1 | 7.1 | 90 | 0.055556 | 0.39444 | 0 | 0 | 0
3388 | Infra Pneumática de 1" | 73071900 | CRUZETA GF CL 150 1"BSP | 180 | 1 | PC | TUPY | 16.7 | 16.7 | 180 | 0.055556 | 0.92778 | 0 | 0 | 0
3667 | Infra Pneumática de 1" | 73071900 | LUVA GF CL 150 1"BSP | 270 | 1 | PC | TUPY | 4.5 | 4.5 | 270 | 0.055556 | 0.25 | 0 | 0 | 0
4308 | Infra Pneumática de 1" | 73071900 | LUVA REDUÇÃO GF CL 150 1" X 1/2"BSP | 240 | 1 | PC | TUPY | 5.6 | 5.6 | 240 | 0.055556 | 0.31111 | 0 | 0 | 0
4093 | Infra Pneumática de 1" | 73071900 | LUVA REDUÇÃO GF CL 150 1" X 3/4"BSP | 240 | 1 | PC | TUPY | 5.1 | 5.1 | 240 | 0.055556 | 0.28333 | 0 | 0 | 0
2938 | Infra Pneumática de 1" | 73071990 | NIPLE DUPLO GF CL 150 1"BSP | 280 | 1 | PC | TUPY | 5.8 | 5.8 | 280 | 0.055556 | 0.32222 | 0 | 0 | 0
3274 | Infra Pneumática de 1" | 73181500 | PORCA SEXTAVADA ZC 1/4" | DP 618 | 4 | PC | DISPAN | 0.06 | 0.24 | DP 618 | 0.22222 | 0.013333 | 0 | 0 | 0
5049 | Infra Pneumática de 1" | 73071100 | TAMPÃO REDONDO GF CL 150 1"BSP | 301 | 1 | PC | TUPY | 3.5 | 3.5 | 301 | 0.055556 | 0.19444 | 0 | 0 | 0
5045 | Infra Pneumática de 1" | 73071100 | TAMPÃO SEXTAVADO GF CL 150 1"BSP | 300 | 1 | PC | TUPY | 3.5 | 3.5 | 300 | 0.055556 | 0.19444 | 0 | 0 | 0
3487 | Infra Pneumática de 1" | 0 | TE REDUÇÃO 1" X 1/2" NPT GF CL150 | FOGO CL150 | 1 | PC | TUPY | 11 | 11 | FOGO CL150 | 0.055556 | 0.61111 | 0 | 0 | 0
4576 | Infra Pneumática de 1" | 73071100 | TEE GF CL 150 1"BSP | 130 | 1 | PC | TUPY | 10 | 10 | 130 | 0.055556 | 0.55556 | 0 | 0 | 0
2416 | Infra Pneumática de 1" | 73063000 | TUBO AÇO CARBONO GF, C/ COSTURA, ATÉ 300 LBS, NBR 5580 M/ DIN 2440, DN. 25, 1"BSP X 6000MM | 0 | 3 | BR | CARBINOX | 103 | 309 | AUT-2416 | 0.16667 | 17.1667 | 0 | 0 | 0
1819 | Infra Pneumática de 1" | 73071100 | UNIÃO ASSENTO CÔNICO BRONZE GF CL 150 1"BSP | 342 | 1 | PC | TUPY | 45 | 45 | 342 | 0.055556 | 2.5 | 0 | 0 | 0
1085 | Infra Pneumática de 1" | 84818095 | VÁLVULA ESFERA TRIPARTIDA,CL 300 CORPO E TP A 216 WCB, ESFERA ASTM A351 CF8, PASS. REDUZIDA, VED. PTFE ROSCA 1" BSP | 0 | 1 | PC | MGA | 48 | 48 | AUT-1085 | 0.055556 | 2.6667 | 0 | 0 | 0
117 | Infra Pneumática de 1/2" | 73072900 | ABRAÇADEIRA VERGALHÃO GRAMPO "U" ZC 1/2" X 1/4" | DP 634-1 | 6 | PC | DISPAN | 0.95 | 5.7 | DP 634-1 | 0.33333 | 0.31667 | 0 | 0 | 0
5091 | Infra Pneumática de 1/2" | 73181500 | ARRUELA LISA ZC 1/4" | DP 619 | 12 | PC | DISPAN | 0.04 | 0.48 | DP 619 | 0.66667 | 0.026667 | 0 | 0 | 0
1116 | Infra Pneumática de 1/2" | 73071910 | BUCHA REDUÇÃO GF CL 150 1/2" X 1/4"BSP | 241 | 1 | PC | TUPY | 2.4 | 2.4 | 241 | 0.055556 | 0.13333 | 0 | 0 | 0
2576 | Infra Pneumática de 1/2" | 73071910 | BUCHA REDUÇÃO GF CL 150 1/2" X 3/8"BSP | 241 | 1 | PC | TUPY | 1.9 | 1.9 | 241 | 0.055556 | 0.10556 | 0 | 0 | 0
185 | Infra Pneumática de 1/2" | 73071910 | BUJÃO C/ REBORDO GF CL 150 1/2"BSP | 290 | 1 | PC | TUPY | 1.97 | 1.97 | 290 | 0.055556 | 0.10944 | 0 | 0 | 0
143 | Infra Pneumática de 1/2" | 73071910 | BUJÃO GF CL 150 1/2"BSP | 291 | 1 | PC | TUPY | 1.97 | 1.97 | 291 | 0.055556 | 0.10944 | 0 | 0 | 0
2805 | Infra Pneumática de 1/2" | 72162100 | CANTONEIRA AÇO ABAS IGUAIS 1.1/2" X 1/4" X 6.000MM | 0 | 15.48 | KG | GERDAU | 4.22 | 65.3256 | AUT-2805 | 0.86 | 3.6292 | 0 | 0 | 0
752 | Infra Pneumática de 1/2" | 73071900 | COTOVELO GF CL 150 1/2" BSP 45° | 120 | 1 | PC | TUPY | 4.5 | 4.5 | 120 | 0.055556 | 0.25 | 0 | 0 | 0
2079 | Infra Pneumática de 1/2" | 73071900 | COTOVELO GF CL 150 1/2" BSP 90° | 90 | 1 | PC | TUPY | 2.7 | 2.7 | 90 | 0.055556 | 0.15 | 0 | 0 | 0
2862 | Infra Pneumática de 1/2" | 73071900 | CRUZETA GF CL 150 1/2"BSP | 180 | 1 | PC | TUPY | 10.8 | 10.8 | 180 | 0.055556 | 0.6 | 0 | 0 | 0
2979 | Infra Pneumática de 1/2" | 73071910 | LUVA GF CL 150 1/2"BSP | 270 | 1 | PC | TUPY | 2.8 | 2.8 | 270 | 0.055556 | 0.15556 | 0 | 0 | 0
2857 | Infra Pneumática de 1/2" | 73071900 | LUVA REDUÇÃO GF CL 150 1/2" X 1/4"BSP | 240 | 1 | PC | TUPY | 2.4 | 2.4 | 240 | 0.055556 | 0.13333 | 0 | 0 | 0
4861 | Infra Pneumática de 1/2" | 73071900 | LUVA REDUÇÃO GF CL 150 1/2" X 3/8"BSP | 240 | 1 | PC | TUPY | 2.22 | 2.22 | 240 | 0.055556 | 0.12333 | 0 | 0 | 0
1634 | Infra Pneumática de 1/2" | 73071990 | NIPLE DUPLO GF CL 150 1/2"BSP | 280 | 1 | PC | TUPY | 2.3 | 2.3 | 280 | 0.055556 | 0.12778 | 0 | 0 | 0
2996 | Infra Pneumática de 1/2" | 73071900 | NIPLE DUPLO REDUÇÃO GF CL 150 1/2" X 1/4"BSP | 245 | 1 | PC | TUPY | 2.8 | 2.8 | 245 | 0.055556 | 0.15556 | 0 | 0 | 0
5046 | Infra Pneumática de 1/2" | 73071100 | TAMPÃO REDONDO GF CL 150 1/2"BSP | 301 | 1 | PC | TUPY | 1.8 | 1.8 | 301 | 0.055556 | 0.1 | 0 | 0 | 0
5124 | Infra Pneumática de 1/2" | 73071100 | TAMPÃO SEXTAVADO GF CL 150 1/2"BSP | 300 | 1 | PC | TUPY | 1.8 | 1.8 | 300 | 0.055556 | 0.1 | 0 | 0 | 0
2806 | Infra Pneumática de 1/2" | 0 | TE REDUÇÃO 1/2" X 1/4" GF CL150 | FOGO CL150 | 1 | PC | TUPY | 6.5 | 6.5 | FOGO CL150 | 0.055556 | 0.36111 | 0 | 0 | 0
2810 | Infra Pneumática de 1/2" | 0 | TE REDUÇÃO 1/2" X 3/8" GF CL150 | FOGO CL150 | 1 | PC | TUPY | 6.8 | 6.8 | FOGO CL150 | 0.055556 | 0.37778 | 0 | 0 | 0
4577 | Infra Pneumática de 1/2" | 73071100 | TEE GF CL 150 1/2"BSP | 130 | 1 | PC | TUPY | 3.37 | 3.37 | 130 | 0.055556 | 0.18722 | 0 | 0 | 0
1373 | Infra Pneumática de 1/2" | 73071100 | TEE GF CL 150 1/2"BSP 45° | 165 | 1 | PC | TUPY | 4.25 | 4.25 | 165 | 0.055556 | 0.23611 | 0 | 0 | 0
2538 | Infra Pneumática de 1/2" | 73063000 | TUBO AÇO CARBONO GF, C/ COSTURA, ATÉ 300 LBS, NBR 5580 M/ DIN 2440, DN. 12,7, 1/2"BSP X 6000MM | 0 | 3 | BR | CARBINOX | 49.5 | 148.5 | AUT-2538 | 0.16667 | 8.25 | 0 | 0 | 0
2892 | Infra Pneumática de 1/2" | 73071100 | UNIÃO ASSENTO CÔNICO BRONZE GF CL 150 1/2"BSP | 342 | 1 | PC | TUPY | 28.1 | 28.1 | 342 | 0.055556 | 1.5611 | 0 | 0 | 0
2567 | Infra Pneumática de 1/2" | 84818095 | VÁLVULA ESFERA TRIPARTIDA,CL 300 CORPO E TP A 216 WCB, ESFERA ASTM A351 CF8, PASS. REDUZIDA, VED. PTFE ROSCA 1/2" BSP | 0 | 1 | PC | MGA | 27 | 27 | AUT-2567 | 0.055556 | 1.5 | 0 | 0 | 0
2566 | Infra Pneumática de 2" | 73072900 | ABRAÇADEIRA VERGALHÃO GRAMPO "U" ZC 2" X 1/4" | DP 634-6 | 6 | PC | DISPAN | 2.8 | 16.8 | DP 634-6 | 0.33333 | 0.93333 | 0 | 0 | 0
5091 | Infra Pneumática de 2" | 73181500 | ARRUELA LISA ZC 1/4" | DP 619 | 12 | PC | DISPAN | 0.04 | 0.48 | DP 619 | 0.66667 | 0.026667 | 0 | 0 | 0
89 | Infra Pneumática de 2" | 73071910 | BUCHA REDUÇÃO GF CL 150 2" X 1"BSP | 241 | 1 | PC | TUPY | 13.8 | 13.8 | 241 | 0.055556 | 0.76667 | 0 | 0 | 0
3752 | Infra Pneumática de 2" | 73071910 | BUCHA REDUÇÃO GF CL 150 2" X 1.1/2"BSP | 241 | 1 | PC | TUPY | 11.25 | 11.25 | 241 | 0.055556 | 0.625 | 0 | 0 | 0
1303 | Infra Pneumática de 2" | 73071910 | BUCHA REDUÇÃO GF CL 150 2" X 1/2" BSP | 241 | 1 | PC | TUPY | 15 | 15 | 241 | 0.055556 | 0.83333 | 0 | 0 | 0
1560 | Infra Pneumática de 2" | 73071910 | BUJÃO C/ REBORDO GF CL 150 2"BSP | 290 | 1 | PC | TUPY | 7.98 | 7.98 | 290 | 0.055556 | 0.44333 | 0 | 0 | 0
73 | Infra Pneumática de 2" | 73071910 | BUJÃO GF CL 150 2"BSP | 291 | 1 | PC | TUPY | 7.98 | 7.98 | 291 | 0.055556 | 0.44333 | 0 | 0 | 0
2805 | Infra Pneumática de 2" | 72162100 | CANTONEIRA AÇO ABAS IGUAIS 1.1/2" X 1/4" X 6.000MM | 0 | 15.48 | KG | GERDAU | 4.22 | 65.3256 | AUT-2805 | 0.86 | 3.6292 | 0 | 0 | 0
751 | Infra Pneumática de 2" | 73071900 | COTOVELO GF CL 150 2" BSP 45° | 120 | 1 | PC | TUPY | 20.33 | 20.33 | 120 | 0.055556 | 1.1294 | 0 | 0 | 0
2101 | Infra Pneumática de 2" | 73071900 | COTOVELO GF CL 150 2" BSP 90° | 90 | 1 | PC | TUPY | 22 | 22 | 90 | 0.055556 | 1.2222 | 0 | 0 | 0
3404 | Infra Pneumática de 2" | 73071900 | CRUZETA GF CL 150 2"BSP | 180 | 1 | PC | TUPY | 32 | 32 | 180 | 0.055556 | 1.7778 | 0 | 0 | 0
1407 | Infra Pneumática de 2" | 73071900 | LUVA GF CL 150 2"BSP | 270 | 1 | PC | TUPY | 8.9 | 8.9 | 270 | 0.055556 | 0.49444 | 0 | 0 | 0
2883 | Infra Pneumática de 2" | 73071900 | LUVA REDUÇÃO GF CL 150 2" X 1"BSP | 240 | 1 | PC | TUPY | 13 | 13 | 240 | 0.055556 | 0.72222 | 0 | 0 | 0
4586 | Infra Pneumática de 2" | 73071900 | LUVA REDUÇÃO GF CL 150 2" X 1/2"BSP | 240 | 1 | PC | TUPY | 13.95 | 13.95 | 240 | 0.055556 | 0.775 | 0 | 0 | 0
4510 | Infra Pneumática de 2" | 73071900 | LUVA REDUÇÃO GF CL 150 2" X 3/4"BSP | 240 | 1 | PC | TUPY | 13 | 13 | 240 | 0.055556 | 0.72222 | 0 | 0 | 0
3236 | Infra Pneumática de 2" | 73071990 | NIPLE DUPLO GF CL 150 2"BSP | 280 | 1 | PC | TUPY | 17 | 17 | 280 | 0.055556 | 0.94444 | 0 | 0 | 0
3274 | Infra Pneumática de 2" | 73181500 | PORCA SEXTAVADA ZC 1/4" | DP 618 | 12 | PC | DISPAN | 0.06 | 0.72 | DP 618 | 0.66667 | 0.04 | 0 | 0 | 0
5043 | Infra Pneumática de 2" | 73071100 | TAMPÃO REDONDO GF CL 150 2"BSP | 301 | 1 | PC | TUPY | 7 | 7 | 301 | 0.055556 | 0.38889 | 0 | 0 | 0
5044 | Infra Pneumática de 2" | 73071100 | TAMPÃO SEXTAVADO GF CL 150 2"BSP | 300 | 1 | PC | TUPY | 7 | 7 | 300 | 0.055556 | 0.38889 | 0 | 0 | 0
2852 | Infra Pneumática de 2" | 0 | TE REDUÇÃO 2" X 1.1/4" GF CL150 | FOGO CL150 | 1 | PC | TUPY | 28.3 | 28.3 | FOGO CL150 | 0.055556 | 1.5722 | 0 | 0 | 0
2990 | Infra Pneumática de 2" | 0 | TE REDUÇÃO 2" X 3/4" GF CL150 | FOGO CL150 | 1 | PC | TUPY | 25 | 25 | FOGO CL150 | 0.055556 | 1.3889 | 0 | 0 | 0
4579 | Infra Pneumática de 2" | 73071100 | TEE GF CL 150 2"BSP | 130 | 1 | PC | TUPY | 23 | 23 | 130 | 0.055556 | 1.2778 | 0 | 0 | 0
3330 | Infra Pneumática de 2" | 73071100 | TEE REDUÇÃO GF CL 150 2" X 1"BSP | 130R | 1 | PC | TUPY | 32 | 32 | 130R | 0.055556 | 1.7778 | 0 | 0 | 0
3345 | Infra Pneumática de 2" | 73071100 | TEE REDUÇÃO GF CL 150 2" X 1/2"BSP | 130R | 1 | PC | TUPY | 35 | 35 | 130R | 0.055556 | 1.9444 | 0 | 0 | 0
3685 | Infra Pneumática de 2" | 73063000 | TUBO AÇO CARBONO GF, C/ COSTURA, ATÉ 300 LBS, NBR 5580 M/ DIN 2440, DN. 50, 2"BSP X 6000MM | 0 | 3 | BR | CARBINOX | 255 | 765 | AUT-3685 | 0.16667 | 42.5 | 0 | 0 | 0
2245 | Infra Pneumática de 2" | 73071100 | UNIÃO ASSENTO CÔNICO BRONZE GF CL 150 2"BSP | 342 | 1 | PC | TUPY | 135 | 135 | 342 | 0.055556 | 7.5 | 0 | 0 | 0
2629 | Infra Pneumática de 2" | 84818095 | VALVULA ESFERA TRIPARTIDA,CL 300 CORPO E TP A 216 WCB, ESFERA ASTM A351 CF8, HASTE AISI 304, VED. PTFE ROSCA 2" BSP | 0 | 1 | PC | MGA | 105 | 105 | AUT-2629 | 0.055556 | 5.8333 | 0 | 0 | 0
2534 | Infra Pneumática de 3/4" | 73072900 | ABRAÇADEIRA VERGALHÃO GRAMPO "U" ZC 3/4" X 1/4" | DP 634-2 | 6 | PC | DISPAN | 1.2 | 7.2 | DP 634-2 | 0.33333 | 0.4 | 0 | 0 | 0
3478 | Infra Pneumática de 3/4" | 73071910 | BUCHA REDUÇÃO GF CL 150 3/4" X 1/2"BSP | 241 | 1 | PC | TUPY | 2.8 | 2.8 | 241 | 0.055556 | 0.15556 | 0 | 0 | 0
92 | Infra Pneumática de 3/4" | 73071910 | BUCHA REDUÇÃO GF CL 150 3/4" X 1/4"BSP | 241 | 1 | PC | TUPY | 3.15 | 3.15 | 241 | 0.055556 | 0.175 | 0 | 0 | 0
313 | Infra Pneumática de 3/4" | 73071910 | BUCHA REDUÇÃO GF CL 150 3/4" X 3/8"BSP | 241 | 1 | PC | TUPY | 3.5 | 3.5 | 241 | 0.055556 | 0.19444 | 0 | 0 | 0
218 | Infra Pneumática de 3/4" | 73071910 | BUJÃO C/ REBORDO GF CL 150 3/4"BSP | 290 | 1 | PC | TUPY | 2.3 | 2.3 | 290 | 0.055556 | 0.12778 | 0 | 0 | 0
169 | Infra Pneumática de 3/4" | 73071910 | BUJÃO GF CL 150 3/4"BSP | 291 | 1 | PC | TUPY | 2.3 | 2.3 | 291 | 0.055556 | 0.12778 | 0 | 0 | 0
2805 | Infra Pneumática de 3/4" | 72162100 | CANTONEIRA AÇO ABAS IGUAIS 1.1/2" X 1/4" X 6.000MM | 0 | 15.48 | KG | GERDAU | 4.22 | 65.3256 | AUT-2805 | 0.86 | 3.6292 | 0 | 0 | 0
749 | Infra Pneumática de 3/4" | 73071900 | COTOVELO GF CL 150 3/4" BSP 45° | 120 | 1 | PC | TUPY | 14.9 | 14.9 | 120 | 0.055556 | 0.82778 | 0 | 0 | 0
2110 | Infra Pneumática de 3/4" | 73071900 | COTOVELO GF CL 150 3/4" BSP 90° | 90 | 1 | PC | TUPY | 11.2 | 11.2 | 90 | 0.055556 | 0.62222 | 0 | 0 | 0
2896 | Infra Pneumática de 3/4" | 73071900 | CRUZETA GF CL 150 3/4"BSP | 180 | 1 | PC | TUPY | 12.95 | 12.95 | 180 | 0.055556 | 0.71944 | 0 | 0 | 0
3655 | Infra Pneumática de 3/4" | 73071900 | LUVA GF CL 150 3/4"BSP | 270 | 1 | PC | TUPY | 3.25 | 3.25 | 270 | 0.055556 | 0.18056 | 0 | 0 | 0
3419 | Infra Pneumática de 3/4" | 73071900 | LUVA REDUÇÃO GF CL 150 3/4" X 1/2"BSP | 240 | 1 | PC | TUPY | 4.98 | 4.98 | 240 | 0.055556 | 0.27667 | 0 | 0 | 0
3027 | Infra Pneumática de 3/4" | 73071900 | LUVA REDUÇÃO GF CL 150 3/4" X 1/4"BSP | 240 | 1 | PC | TUPY | 5.5 | 5.5 | 240 | 0.055556 | 0.30556 | 0 | 0 | 0
2964 | Infra Pneumática de 3/4" | 73071900 | LUVA REDUÇÃO GF CL 150 3/4" X 3/8"BSP | 240 | 1 | PC | TUPY | 5.2 | 5.2 | 240 | 0.055556 | 0.28889 | 0 | 0 | 0
3386 | Infra Pneumática de 3/4" | 73071990 | NIPLE DUPLO GF CL 150 3/4"BSP | 280 | 1 | PC | TUPY | 4.15 | 4.15 | 280 | 0.055556 | 0.23056 | 0 | 0 | 0
3274 | Infra Pneumática de 3/4" | 73181500 | PORCA SEXTAVADA ZC 1/4" | DP 618 | 12 | PC | DISPAN | 0.06 | 0.72 | DP 618 | 0.66667 | 0.04 | 0 | 0 | 0
5048 | Infra Pneumática de 3/4" | 73071100 | TAMPÃO REDONDO GF CL 150 3/4"BSP | 301 | 1 | PC | TUPY | 2.35 | 2.35 | 301 | 0.055556 | 0.13056 | 0 | 0 | 0
2516 | Infra Pneumática de 3/4" | 73071900 | TAMPÃO SEXTAVADO GF CL 150 3/4"BSP | 300 | 1 | PC | TUPY | 2.35 | 2.35 | 300 | 0.055556 | 0.13056 | 0 | 0 | 0
3091 | Infra Pneumática de 3/4" | 0 | TE REDUÇÃO 3/4" X 1/2" GF CL150 | FOGO CL150 | 1 | PC | TUPY | 9.5 | 9.5 | FOGO CL150 | 0.055556 | 0.52778 | 0 | 0 | 0
3036 | Infra Pneumática de 3/4" | 0 | TE REDUÇÃO 3/4" X 3/8" GF CL150 | FOGO CL150 | 1 | PC | TUPY | 9.9 | 9.9 | FOGO CL150 | 0.055556 | 0.55 | 0 | 0 | 0
3354 | Infra Pneumática de 3/4" | 73071100 | TEE GF CL 150 3/4"BSP | 130 | 1 | PC | TUPY | 6.8 | 6.8 | 130 | 0.055556 | 0.37778 | 0 | 0 | 0
4167 | Infra Pneumática de 3/4" | 73071100 | TEE GF CL 150 3/4"BSP 45° | 165 | 1 | PC | TUPY | 7.55 | 7.55 | 165 | 0.055556 | 0.41944 | 0 | 0 | 0
3502 | Infra Pneumática de 3/4" | 73063000 | TUBO AÇO CARBONO GF, C/ COSTURA, ATÉ 300 LBS, NBR 5580 M/ DIN 2440, DN. 20, 3/4"BSP X 6000MM | 0 | 3 | BR | CARBINOX | 75.3 | 225.9 | AUT-3502 | 0.16667 | 12.55 | 0 | 0 | 0
1960 | Infra Pneumática de 3/4" | 73071100 | UNIÃO ASSENTO CÔNICO BRONZE GF CL 150 3/4"BSP | 342 | 1 | PC | TUPY | 37 | 37 | 342 | 0.055556 | 2.0556 | 0 | 0 | 0
3676 | Infra Pneumática de 3/4" | 84818095 | VALVULA ESFERA TRIPARTIDA,CL 300 CORPO E TP A 216 WCB, ESFERA ASTM A351 CF8, HASTE AISI 304, VED. PTFE ROSCA 3/4" BSP | 0 | 1 | PC | MGA | 36 | 36 | AUT-3676 | 0.055556 | 2 | 0 | 0 | 0
93.3333
11119.7333

## Lista explodida (hidden)
Descrição dos Materiais | Unidade | Quantidade
BUCHA REDUCAO, ALUMINIO, 3/4 X 1/2 BSP | PC | 67
BUCHA REDUCAO, ALUMINIO, 3/4 X 1/2 BSP | PC | 4
BUCHA REDUCAO, ALUMINIO, 3/4 X 1/2 BSP | PC | 4
BUCHA REDUCAO, ALUMINIO, 3/4 X 1/2 BSP | PC | 3
BUCHA REDUCAO, ALUMINIO, 3/4 X 1/2 BSP | PC | 2
BUCHA REDUCAO, ALUMINIO, 3/4 X 1/2 BSP | PC | 4
BUCHA REDUCAO, ALUMINIO, 3/4 X 1/2 BSP | PC | 4
BUJÃO C/ REBAIXO SEXTAVADO LATÃO 1/2"BSP | PC | 3
BUJÃO C/ REBAIXO SEXTAVADO LATÃO 1/2"BSP | PC | 2
BUJÃO C/ REBAIXO SEXTAVADO LATÃO 1/2"BSP | PC | 4
CANTONEIRA, ACO A36, ABAS IGUAIS, 1.1/2 X 1/4 X 6.000MM, GERDAU | KG | 195
CANTONEIRA, ACO A36, ABAS IGUAIS, 1.1/2 X 1/4 X 6.000MM, GERDAU | KG | 12
CANTONEIRA, ACO A36, ABAS IGUAIS, 1.1/2 X 1/4 X 6.000MM, GERDAU | KG | 12
CANTONEIRA, ACO A36, ABAS IGUAIS, 1.1/2 X 1/4 X 6.000MM, GERDAU | KG | 9
CANTONEIRA, ACO A36, ABAS IGUAIS, 1.1/2 X 1/4 X 6.000MM, GERDAU | KG | 6
CANTONEIRA, ACO A36, ABAS IGUAIS, 1.1/2 X 1/4 X 6.000MM, GERDAU | KG | 12
CANTONEIRA, ACO A36, ABAS IGUAIS, 1.1/2 X 1/4 X 6.000MM, GERDAU | KG | 12
CONDULETE ROSCAVEL EM ALUMINIO C/ TAMPA 3/4BSP TIPO C DVRT 034-BSP-C DAISA | PC | 67
CONDULETE ROSCAVEL EM ALUMINIO C/ TAMPA 3/4BSP TIPO C DVRT 034-BSP-C DAISA | PC | 4
CONDULETE ROSCÁVEL EM ALUMÍNIO C/ TAMPA 3/4"BSP TIPO "LB" | PC | 3
CONDULETE ROSCÁVEL EM ALUMÍNIO C/ TAMPA 3/4"BSP TIPO "LB" | PC | 3
CONDULETE ROSCÁVEL EM ALUMÍNIO C/ TAMPA 3/4"BSP TIPO "LB" | PC | 2
CONDULETE ROSCÁVEL EM ALUMÍNIO C/ TAMPA 3/4"BSP TIPO "LB" | PC | 3
CONDULETE ROSCÁVEL EM ALUMÍNIO C/ TAMPA 3/4"BSP TIPO "LB" | PC | 3
CONDULETE ROSCÁVEL EM ALUMÍNIO C/ TAMPA 3/4"BSP TIPO "LL" | PC | 3
CONDULETE ROSCÁVEL EM ALUMÍNIO C/ TAMPA 3/4"BSP TIPO "LL" | PC | 3
CONDULETE ROSCÁVEL EM ALUMÍNIO C/ TAMPA 3/4"BSP TIPO "LL" | PC | 2
CONDULETE ROSCÁVEL EM ALUMÍNIO C/ TAMPA 3/4"BSP TIPO "LL" | PC | 3
CONDULETE ROSCÁVEL EM ALUMÍNIO C/ TAMPA 3/4"BSP TIPO "LL" | PC | 3
CONDULETE ROSCÁVEL EM ALUMÍNIO C/ TAMPA 3/4"BSP TIPO "LR" | PC | 51
CONDULETE ROSCÁVEL EM ALUMÍNIO C/ TAMPA 3/4"BSP TIPO "LR" | PC | 3
CONDULETE ROSCÁVEL EM ALUMÍNIO C/ TAMPA 3/4"BSP TIPO "LR" | PC | 3
CONDULETE ROSCÁVEL EM ALUMÍNIO C/ TAMPA 3/4"BSP TIPO "LR" | PC | 3
CONDULETE ROSCÁVEL EM ALUMÍNIO C/ TAMPA 3/4"BSP TIPO "LR" | PC | 2
CONDULETE ROSCÁVEL EM ALUMÍNIO C/ TAMPA 3/4"BSP TIPO "LR" | PC | 3
CONDULETE ROSCÁVEL EM ALUMÍNIO C/ TAMPA 3/4"BSP TIPO "LR" | PC | 3
CONDULETE ROSCÁVEL EM ALUMÍNIO C/ TAMPA 3/4"BSP TIPO "T" | PC | 34
CONDULETE ROSCÁVEL EM ALUMÍNIO C/ TAMPA 3/4"BSP TIPO "T" | PC | 2
CONECTOR ENGATE RAPIDO P/ TUBO PU 8MM, SEXT. INTERNO E EXTERNO, ROSCA 1/2NPT AZ C01250848 NORGREN | PC | 67
CONECTOR ENGATE RAPIDO P/ TUBO PU 8MM, SEXT. INTERNO E EXTERNO, ROSCA 1/2NPT AZ C01250848 NORGREN | PC | 4
CONECTOR ENGATE RAPIDO P/ TUBO PU 8MM, SEXT. INTERNO E EXTERNO, ROSCA 1/2NPT AZ C01250848 NORGREN | PC | 67
CONECTOR ENGATE RAPIDO P/ TUBO PU 8MM, SEXT. INTERNO E EXTERNO, ROSCA 1/2NPT AZ C01250848 NORGREN | PC | 4
CONECTOR RETO MACHO ASTM A276 INOX 316 TP C CL 6500 PSI 1/2"OD X 1/2"NPT | PC | 8
CONECTOR RETO MACHO ASTM A276 INOX 316 TP C CL 6500 PSI 1/2"OD X 1/2"NPT | PC | 16
CONECTOR RETO SOLDA ASTM A276 INOX 316 TP C CL 6500 PSI 1/2"OD X 1/2"SW | PC | 6
CONECTOR RETO UNIÃO ASTM A276 INOX 316 TP C CL 6500 PSI 1/2"OD X 1/2"OD | PC | 4
CONECTOR TEE MACHO ASTM A351 INOX 316 TP C CL 6500PSI CF8M MICROF. LATERAIS 1/2"OD X CENTRAL 1/2"NPT | PC | 3
CONECTOR TEE MACHO ASTM A351 INOX 316 TP C CL 6500PSI CF8M MICROF. LATERAIS 1/2"OD X CENTRAL 1/2"NPT | PC | 8
CONECTOR TEE MACHO ASTM A351 INOX 316 TP C CL 6500PSI CF8M MICROF. LATERAIS 1/2"OD X CENTRAL 1/2"NPT | PC | 12
Eletrodutos rígidos, em PVC, roscável, com rosca BSP, ø 3/4", peça de 3m | BR | 51
Eletrodutos rígidos, em PVC, roscável, com rosca BSP, ø 3/4", peça de 3m | BR | 8
Eletrodutos rígidos, em PVC, roscável, com rosca BSP, ø 3/4", peça de 3m | BR | 3
Eletrodutos rígidos, em PVC, roscável, com rosca BSP, ø 3/4", peça de 3m | BR | 6
Eletrodutos rígidos, em PVC, roscável, com rosca BSP, ø 3/4", peça de 3m | BR | 4
Eletrodutos rígidos, em PVC, roscável, com rosca BSP, ø 3/4", peça de 3m | BR | 8
Eletrodutos rígidos, em PVC, roscável, com rosca BSP, ø 3/4", peça de 3m | BR | 8
MEIA LUVA 3000PSI A-105 1/2" SW AÇO CARBONO | PC | 8
NIPLE DUPLO SEXTAVADO ASTM A276 INOX 316 TP C CL 6500 PSI 1/2"NPT | PC | 3
NIPLE DUPLO SEXTAVADO ASTM A276 INOX 316 TP C CL 6500 PSI 1/2"NPT | PC | 4
NIPLE DUPLO SEXTAVADO ASTM A276 INOX 316 TP C CL 6500 PSI 1/2"NPT | PC | 8
PORCA SEXTAVADA ZC 1/4" | PC | 1608
PORCA SEXTAVADA ZC 1/4" | PC | 96
PORCA SEXTAVADA ZC 1/4" | PC | 96
PORCA SEXTAVADA ZC 1/4" | PC | 72
PORCA SEXTAVADA ZC 1/4" | PC | 48
PORCA SEXTAVADA ZC 1/4" | PC | 96
PORCA SEXTAVADA ZC 1/4" | PC | 96
PRENSA CABO HSK-K CZ RAL 7035 POLIAMIDA S/ CONTRA PORCA 1/2"NPT | PC | 134
PRENSA CABO HSK-K CZ RAL 7035 POLIAMIDA S/ CONTRA PORCA 1/2"NPT | PC | 8
PRENSA CABO HSK-K CZ RAL 7035 POLIAMIDA S/ CONTRA PORCA 1/2"NPT | PC | 8
PRENSA CABO HSK-K CZ RAL 7035 POLIAMIDA S/ CONTRA PORCA 1/2"NPT | PC | 6
PRENSA CABO HSK-K CZ RAL 7035 POLIAMIDA S/ CONTRA PORCA 1/2"NPT | PC | 4
PRENSA CABO HSK-K CZ RAL 7035 POLIAMIDA S/ CONTRA PORCA 1/2"NPT | PC | 8
PRENSA CABO HSK-K CZ RAL 7035 POLIAMIDA S/ CONTRA PORCA 1/2"NPT | PC | 8
SUPORTE P/ INSTRUMENTOS EM AÇO A-36 2" AZUL RAL 5002 TIPO "L" | PC | 3
SUPORTE P/ INSTRUMENTOS EM AÇO A-36 2" AZUL RAL 5002 TIPO "L" | PC | 2
TAMPÃO CAPTIVO P/ CONEXÃO 1/2"OD ASTM A276 INOX 316 TP CL 6500 PSI 8-P-316 | PC | 3
TAMPÃO CAPTIVO P/ CONEXÃO 1/2"OD ASTM A276 INOX 316 TP CL 6500 PSI 8-P-316 | PC | 8
TAMPÃO CAPTIVO P/ CONEXÃO 1/2"OD ASTM A276 INOX 316 TP CL 6500 PSI 8-P-316 | PC | 12
TUBO ACO INOX AISI 316L A-269 TREFILADO S/ COSTURA 3063 PSI A 38 øC 12,7 X 1,24MM TI-127124-316 TRIUNION | BR | 6
TUBO ACO INOX AISI 316L A-269 TREFILADO S/ COSTURA 3063 PSI A 38 øC 12,7 X 1,24MM TI-127124-316 TRIUNION | BR | 4
TUBO ACO INOX AISI 316L A-269 TREFILADO S/ COSTURA 3063 PSI A 38 øC 12,7 X 1,24MM TI-127124-316 TRIUNION | BR | 8
TUBO FLEXIVEL POLIURETANO AZUL 8MM EXTERNO / 5,5MM INTERNO PU050 08 00 NORGREN | M | 134
TUBO FLEXIVEL POLIURETANO AZUL 8MM EXTERNO / 5,5MM INTERNO PU050 08 00 NORGREN | M | 8
VALVULA AGULHA, ASTM A351, INOX 316, MICROFUNDIDO CF8M, CL 7000PSI, 1/2OD, F. MASTER | PC | 3
VALVULA AGULHA, ASTM A351, INOX 316, MICROFUNDIDO CF8M, CL 7000PSI, 1/2OD, F. MASTER | PC | 4
VALVULA AGULHA, ASTM A351, INOX 316, MICROFUNDIDO CF8M, CL 7000PSI, 1/2OD, F. MASTER | PC | 8
VALVULA ESFERA TRIPARTIDA,CL 300 CORPO E TP A 216 WCB, ESFERA ASTM A351 CF8, PASS. REDUZIDA,VED.PTFE ROSCA 1/2 BSP MGA | PC | 67
VALVULA ESFERA TRIPARTIDA,CL 300 CORPO E TP A 216 WCB, ESFERA ASTM A351 CF8, PASS. REDUZIDA,VED.PTFE ROSCA 1/2 BSP MGA | PC | 4
VALVULA ESFERA TRIPARTIDA,CL 300 CORPO E TP A 216 WCB, ESFERA ASTM A351 CF8, PASS. REDUZIDA,VED.PTFE ROSCA 1/2 BSP MGA | PC | 4
VALVULA ESFERA TRIPARTIDA,CL 300 CORPO E TP A 216 WCB, ESFERA ASTM A351 CF8, PASS. REDUZIDA,VED.PTFE ROSCA 1/2 BSP MGA | PC | 8
ABRACADEIRA VERGALHAO GRAMPO U ZC 1/4 X 1/4 DP 634-0 DISPAN | PC | 36
ABRACADEIRA VERGALHAO GRAMPO U ZC 1/4 X 1/4 DP 634-0 DISPAN | PC | 24
ABRACADEIRA VERGALHAO GRAMPO U ZC 3/4 X 1/4 DP 634-2 DISPAN | PC | 804
ABRACADEIRA VERGALHAO GRAMPO U ZC 3/4 X 1/4 DP 634-2 DISPAN | PC | 48
ABRACADEIRA VERGALHAO GRAMPO U ZC 3/4 X 1/4 DP 634-2 DISPAN | PC | 48
ABRACADEIRA VERGALHAO GRAMPO U ZC 3/4 X 1/4 DP 634-2 DISPAN | PC | 36
ABRACADEIRA VERGALHAO GRAMPO U ZC 3/4 X 1/4 DP 634-2 DISPAN | PC | 24
ABRACADEIRA VERGALHAO GRAMPO U ZC 3/4 X 1/4 DP 634-2 DISPAN | PC | 48
ABRACADEIRA VERGALHAO GRAMPO U ZC 3/4 X 1/4 DP 634-2 DISPAN | PC | 48
ABRACADEIRA, NYLON PRETA, 2,5 X 101MM, T-18 R, HELLERMANN | PC | 201
ABRACADEIRA, NYLON PRETA, 2,5 X 101MM, T-18 R, HELLERMANN | PC | 12
ABRACADEIRA, NYLON PRETA, 2,5 X 101MM, T-18 R, HELLERMANN | PC | 12
ABRACADEIRA, NYLON PRETA, 2,5 X 101MM, T-18 R, HELLERMANN | PC | 9
ABRACADEIRA, NYLON PRETA, 2,5 X 101MM, T-18 R, HELLERMANN | PC | 6
ABRACADEIRA, NYLON PRETA, 2,5 X 101MM, T-18 R, HELLERMANN | PC | 12
ABRACADEIRA, NYLON PRETA, 2,5 X 101MM, T-18 R, HELLERMANN | PC | 12
ARRUELA LISA ZC 1/4" | PC | 1608
ARRUELA LISA ZC 1/4" | PC | 96
ARRUELA LISA ZC 1/4" | PC | 96
ARRUELA LISA ZC 1/4" | PC | 72
ARRUELA LISA ZC 1/4" | PC | 48
ARRUELA LISA ZC 1/4" | PC | 96
ARRUELA LISA ZC 1/4" | PC | 96
ABRAÇADEIRA VERGALHÃO GRAMPO "U" ZC 1" X 1/4" | PC | 25 | 70
BUCHA REDUÇÃO GF CL 150 1" X 1/2"BSP | PC | 3 | 9
BUCHA REDUÇÃO GF CL 150 1" X 3/4"BSP | PC | 3 | 9
BUCHA REDUÇÃO GF CL 150 1" X 3/8"BSP | PC | 3 | 9
BUJÃO C/ REBORDO GF CL 150 1"BSP | PC | 3 | 9
BUJÃO GF CL 150 1"BSP | PC | 3 | 9
CANTONEIRA AÇO ABAS IGUAIS 1.1/2" X 1/4" X 6.000MM | KG | 10 | 28
COTOVELO GF CL 150 1" BSP 45° | PC | 3 | 9
COTOVELO GF CL 150 1" BSP 90° | PC | 3 | 9
CRUZETA GF CL 150 1"BSP | PC | 3 | 9
LUVA GF CL 150 1"BSP | PC | 3 | 9
LUVA REDUÇÃO GF CL 150 1" X 1/2"BSP | PC | 3 | 9
LUVA REDUÇÃO GF CL 150 1" X 3/4"BSP | PC | 3 | 9
NIPLE DUPLO GF CL 150 1"BSP | PC | 3 | 9
PORCA SEXTAVADA ZC 1/4" | PC | 12 | 34
TAMPÃO REDONDO GF CL 150 1"BSP | PC | 3 | 9
TAMPÃO SEXTAVADO GF CL 150 1"BSP | PC | 3 | 9
TE REDUÇÃO 1" X 1/2" NPT GF CL150 | PC | 3 | 9
TEE GF CL 150 1"BSP | PC | 3 | 9
TUBO AÇO CARBONO GF, C/ COSTURA, ATÉ 300 LBS, NBR 5580 M/ DIN 2440, DN. 25, 1"BSP X 6000MM | BR | 9 | 25
UNIÃO ASSENTO CÔNICO BRONZE GF CL 150 1"BSP | PC | 2 | 6
VÁLVULA ESFERA TRIPARTIDA,CL 300 CORPO E TP A 216 WCB, ESFERA ASTM A351 CF8, PASS. REDUZIDA, VED. PTFE ROSCA 1" BSP | PC | 2 | 6
ABRAÇADEIRA VERGALHÃO GRAMPO "U" ZC 1/2" X 1/4" | PC | 17 | 48
ARRUELA LISA ZC 1/4" | PC | 34 | 95
BUCHA REDUÇÃO GF CL 150 1/2" X 1/4"BSP | PC | 3 | 9
BUCHA REDUÇÃO GF CL 150 1/2" X 3/8"BSP | PC | 3 | 9
BUJÃO C/ REBORDO GF CL 150 1/2"BSP | PC | 3 | 9
BUJÃO GF CL 150 1/2"BSP | PC | 3 | 9
CANTONEIRA AÇO ABAS IGUAIS 1.1/2" X 1/4" X 6.000MM | KG | 10 | 28
COTOVELO GF CL 150 1/2" BSP 45° | PC | 3 | 9
COTOVELO GF CL 150 1/2" BSP 90° | PC | 3 | 9
CRUZETA GF CL 150 1/2"BSP | PC | 3 | 9
LUVA GF CL 150 1/2"BSP | PC | 3 | 9
LUVA REDUÇÃO GF CL 150 1/2" X 1/4"BSP | PC | 3 | 9
LUVA REDUÇÃO GF CL 150 1/2" X 3/8"BSP | PC | 3 | 9
NIPLE DUPLO GF CL 150 1/2"BSP | PC | 3 | 9
NIPLE DUPLO REDUÇÃO GF CL 150 1/2" X 1/4"BSP | PC | 3 | 9
TAMPÃO REDONDO GF CL 150 1/2"BSP | PC | 3 | 9
TAMPÃO SEXTAVADO GF CL 150 1/2"BSP | PC | 3 | 9
TE REDUÇÃO 1/2" X 1/4" GF CL150 | PC | 3 | 9
TE REDUÇÃO 1/2" X 3/8" GF CL150 | PC | 3 | 9
TEE GF CL 150 1/2"BSP | PC | 3 | 9
TEE GF CL 150 1/2"BSP 45° | PC | 3 | 9
TUBO AÇO CARBONO GF, C/ COSTURA, ATÉ 300 LBS, NBR 5580 M/ DIN 2440, DN. 12,7, 1/2"BSP X 6000MM | BR | 9 | 25
UNIÃO ASSENTO CÔNICO BRONZE GF CL 150 1/2"BSP | PC | 3 | 9
VÁLVULA ESFERA TRIPARTIDA,CL 300 CORPO E TP A 216 WCB, ESFERA ASTM A351 CF8, PASS. REDUZIDA, VED. PTFE ROSCA 1/2" BSP | PC | 3 | 9
ABRAÇADEIRA VERGALHÃO GRAMPO "U" ZC 2" X 1/4" | PC | 50 | 417
ARRUELA LISA ZC 1/4" | PC | 100 | 834
BUCHA REDUÇÃO GF CL 150 2" X 1"BSP | PC | 9 | 75
BUCHA REDUÇÃO GF CL 150 2" X 1.1/2"BSP | PC | 9 | 75
BUCHA REDUÇÃO GF CL 150 2" X 1/2" BSP | PC | 9 | 75
BUJÃO C/ REBORDO GF CL 150 2"BSP | PC | 9 | 75
BUJÃO GF CL 150 2"BSP | PC | 9 | 75
CANTONEIRA AÇO ABAS IGUAIS 1.1/2" X 1/4" X 6.000MM | KG | 29 | 242
COTOVELO GF CL 150 2" BSP 45° | PC | 9 | 75
COTOVELO GF CL 150 2" BSP 90° | PC | 9 | 75
CRUZETA GF CL 150 2"BSP | PC | 9 | 75
LUVA GF CL 150 2"BSP | PC | 9 | 75
LUVA REDUÇÃO GF CL 150 2" X 1"BSP | PC | 9 | 75
LUVA REDUÇÃO GF CL 150 2" X 1/2"BSP | PC | 9 | 75
LUVA REDUÇÃO GF CL 150 2" X 3/4"BSP | PC | 9 | 75
NIPLE DUPLO GF CL 150 2"BSP | PC | 9 | 75
PORCA SEXTAVADA ZC 1/4" | PC | 100 | 834
TAMPÃO REDONDO GF CL 150 2"BSP | PC | 9 | 75
TAMPÃO SEXTAVADO GF CL 150 2"BSP | PC | 9 | 75
TE REDUÇÃO 2" X 1.1/4" GF CL150 | PC | 9 | 75
TE REDUÇÃO 2" X 3/4" GF CL150 | PC | 9 | 75
TEE GF CL 150 2"BSP | PC | 9 | 75
TEE REDUÇÃO GF CL 150 2" X 1"BSP | PC | 9 | 75
TEE REDUÇÃO GF CL 150 2" X 1/2"BSP | PC | 9 | 75
TUBO AÇO CARBONO GF, C/ COSTURA, ATÉ 300 LBS, NBR 5580 M/ DIN 2440, DN. 50, 2"BSP X 6000MM | BR | 25 | 209
UNIÃO ASSENTO CÔNICO BRONZE GF CL 150 2"BSP | PC | 9 | 75
VALVULA ESFERA TRIPARTIDA,CL 300 CORPO E TP A 216 WCB, ESFERA ASTM A351 CF8, HASTE AISI 304, VED. PTFE ROSCA 2" BSP | PC | 9 | 75
ABRAÇADEIRA VERGALHÃO GRAMPO "U" ZC 3/4" X 1/4" | PC | 17 | 48
BUCHA REDUÇÃO GF CL 150 3/4" X 1/2"BSP | PC | 3 | 9
BUCHA REDUÇÃO GF CL 150 3/4" X 1/4"BSP | PC | 3 | 9
BUCHA REDUÇÃO GF CL 150 3/4" X 3/8"BSP | PC | 3 | 9
BUJÃO C/ REBORDO GF CL 150 3/4"BSP | PC | 3 | 9
BUJÃO GF CL 150 3/4"BSP | PC | 3 | 9
CANTONEIRA AÇO ABAS IGUAIS 1.1/2" X 1/4" X 6.000MM | KG | 10 | 28
COTOVELO GF CL 150 3/4" BSP 45° | PC | 3 | 9
COTOVELO GF CL 150 3/4" BSP 90° | PC | 3 | 9
CRUZETA GF CL 150 3/4"BSP | PC | 3 | 9
LUVA GF CL 150 3/4"BSP | PC | 3 | 9
LUVA REDUÇÃO GF CL 150 3/4" X 1/2"BSP | PC | 3 | 9
LUVA REDUÇÃO GF CL 150 3/4" X 1/4"BSP | PC | 3 | 9
LUVA REDUÇÃO GF CL 150 3/4" X 3/8"BSP | PC | 3 | 9
NIPLE DUPLO GF CL 150 3/4"BSP | PC | 3 | 9
PORCA SEXTAVADA ZC 1/4" | PC | 34 | 95
TAMPÃO REDONDO GF CL 150 3/4"BSP | PC | 3 | 9
TAMPÃO SEXTAVADO GF CL 150 3/4"BSP | PC | 3 | 9
TE REDUÇÃO 3/4" X 1/2" GF CL150 | PC | 3 | 9
TE REDUÇÃO 3/4" X 3/8" GF CL150 | PC | 3 | 9
TEE GF CL 150 3/4"BSP | PC | 3 | 9
TEE GF CL 150 3/4"BSP 45° | PC | 3 | 9
TUBO AÇO CARBONO GF, C/ COSTURA, ATÉ 300 LBS, NBR 5580 M/ DIN 2440, DN. 20, 3/4"BSP X 6000MM | BR | 9 | 25
UNIÃO ASSENTO CÔNICO BRONZE GF CL 150 3/4"BSP | PC | 3 | 9
VALVULA ESFERA TRIPARTIDA,CL 300 CORPO E TP A 216 WCB, ESFERA ASTM A351 CF8, HASTE AISI 304, VED. PTFE ROSCA 3/4" BSP | PC | 3 | 9

## Tab Din Device (hidden)
Rótulos de Linha
ABRACADEIRA VERGALHAO GRAMPO U ZC 1/2 X 1/4 DP 634-1 DISPAN
ABRACADEIRA VERGALHAO GRAMPO U ZC 1/4 X 1/4 DP 634-0 DISPAN
ABRACADEIRA VERGALHAO GRAMPO U ZC 2 X 1/4 DP 634-6 DISPAN
ABRACADEIRA VERGALHAO GRAMPO U ZC 3/4 X 1/4 DP 634-2 DISPAN
ABRACADEIRA, NYLON PRETA, 2,5 X 101MM, T-18 R, HELLERMANN
ARRUELA ACABAMENTO, ALUMINIO, 1 BSP
ARRUELA ACABAMENTO, ALUMINIO, 2 BSP
ARRUELA LISA ZC 1/4"
ARRUELA LISA ZC 3/16"
BUCHA ACABAMENTO ALUMINIO 2BSP BU-200-B DAISA
BUCHA ACABAMENTO ALUMÍNIO 3/4"BSP
BUCHA ACABAMENTO, ALUMINIO, 1 BSP
BUCHA REDUÇÃO ALUMÍNIO 1" X 1/2"BSP
BUCHA REDUÇÃO ALUMÍNIO 1" X 3/4"BSP
BUCHA REDUÇÃO EX-D FERRO NODULAR GF 3/4" X 1/2" NPT
BUCHA REDUÇÃO GF CL 150 2" X 1/2" BSP
BUCHA REDUCAO, ALUMINIO, 3/4 X 1/2 BSP
BUCHA REDUCAO, EX-D, FERRO NODULAR, GF, 3/4 X 1/2 NPT, TELBRA
BUJÃO C/ REBAIXO SEXTAVADO LATÃO 1/2"BSP
BUJÃO C/ REBORDO GF CL 150 1/2"BSP
CABO COAXIAL 50 OHMS RGC58
CABO INSTRUMENTAÇÃO 300V, ISOL. PVC PRETO, BLIND. ELETROST. FIO DRENO, TEMP 70C, NBR 10300, CL 2 1 X 2 X 1,00mm
CABO INSTRUMENTACAO AF, ISOL PVC/E, 105 C, NBR 10300, C/ BLIND. ELETROST. COLETIVA E FIO DRENO, 3 X 0,75 MM, KMP
CABO INSTRUMENTAÇÃO BF, ISOL PVC/E 105°C, NBR 10300, C/ BLIND. ELETROST. COLETIVA FIO DRENO 1X2X2,50MM²
CABO INSTRUMENTAÇÃO BF, ISOL PVC/E 105°C, NBR 10300, C/ BLIND. ELETROST. COLETIVA FIO DRENO 3X2X0,75MM²
CABO INSTRUMENTAÇÃO BF, ISOL PVC/E 105°C, NBR 10300, C/ BLIND. ELETROST. COLETIVA FIO DRENO 8X2X0,75MM²
CABO INSTRUMENTACAO BF, ISOL PVC/E 105øC, NBR 10300, C/ BLIND.ELETROST.COLETIVA FIO DRENO 1X2X0,75MMý 900400 ENERGIFLEX
CABO INSTRUMENTAÇÃO BFIC, ITA, PVC/E 105°C, NBR 10300, C/ BLIND. ELETROST. COLETIVA, FIO DRENO, 14X2X0,75MM²
CABO PROFIBUS DP, 300V, ISOL. PVC VIOLETA, SHIELD, TEMP. 75 G, 22AWG, B3079A-7#, BELDEN
CABO PROFIBUS PA, 300V, 105§C, CAPA PVC AZUL, BELDFOIL, FIO DRENO EM COBRE ESTANHADO 2 X 18AWG B3076F-BLUE BELDEN
CABO REDE ASI, REDONDO, CAPA EXT. PVC AMARELO, COND. AZUL E MARROM, 2 X 1,50MM, CB-ASI-0802-1,5-Y, 5000005853, SENSE
CABO TERMOPAR EXTENSAO TC K, ISOL. SILICONE AMARELO, SEM BLINDAGEM, IEC, 2 X 20AWG, CFC-C-K-2-20-SS-I-X, CONSISTEC
CANTONEIRA, ACO A36, ABAS IGUAIS, 1.1/2 X 1/4 X 6.000MM, GERDAU
CONDUÍTE METÁLICO FLEXÍVEL, REVESTIDO PVC PRETO 105ºC, SEALTUBO SEALFLEX 3/4"
CONDULETE ROSCÁVEL EM ALUMÍNIO C/ TAMPA 1"BSP TIPO "C"
CONDULETE ROSCÁVEL EM ALUMÍNIO C/ TAMPA 1"BSP TIPO "LB"
CONDULETE ROSCÁVEL EM ALUMÍNIO C/ TAMPA 1"BSP TIPO "LL"
CONDULETE ROSCÁVEL EM ALUMÍNIO C/ TAMPA 1"BSP TIPO "LR"
CONDULETE ROSCÁVEL EM ALUMÍNIO C/ TAMPA 1"BSP TIPO "T"
CONDULETE ROSCÁVEL EM ALUMÍNIO C/ TAMPA 2"BSP TIPO "LB"
CONDULETE ROSCÁVEL EM ALUMÍNIO C/ TAMPA 3/4"BSP TIPO "LB"
CONDULETE ROSCÁVEL EM ALUMÍNIO C/ TAMPA 3/4"BSP TIPO "LL"
CONDULETE ROSCÁVEL EM ALUMÍNIO C/ TAMPA 3/4"BSP TIPO "LR"
CONDULETE ROSCÁVEL EM ALUMÍNIO C/ TAMPA 3/4"BSP TIPO "T"
CONDULETE ROSCÁVEL EM ALUMÍNIO C/ TAMPA 3/4"BSP TIPO "X"
CONDULETE ROSCAVEL EM ALUMINIO C/ TAMPA 3/4BSP TIPO C DVRT 034-BSP-C DAISA
CONDULETE ROSCÁVEL EM ALUMÍNIO FUNDIDO EX-D C/ TAMPA 3/4"NPT TIPO "LB"
CONDULETE ROSCÁVEL EM ALUMÍNIO FUNDIDO EX-D C/ TAMPA 3/4"NPT TIPO "LL"
CONDULETE ROSCÁVEL EM ALUMÍNIO FUNDIDO EX-D C/ TAMPA 3/4"NPT TIPO "LR"
CONECTOR ENGATE RAPIDO P/ TUBO PU 8MM, SEXT. INTERNO E EXTERNO, ROSCA 1/2NPT AZ C01250848 NORGREN
CONECTOR MACHO ZC DE LATÃO GIRATÓRIO 3/4"NPT
CONECTOR RETO MACHO ASTM A276 INOX 316 TP C CL 6500 PSI 1/2"OD X 1/2"NPT
CONECTOR RETO SOLDA ASTM A276 INOX 316 TP C CL 6500 PSI 1/2"OD X 1/2"SW
CONECTOR RETO UNIÃO ASTM A276 INOX 316 TP C CL 6500 PSI 1/2"OD X 1/2"OD
CONECTOR TEE MACHO ASTM A351 INOX 316 TP C CL 6500PSI CF8M MICROF. LATERAIS 1/2"OD X CENTRAL 1/2"NPT
CONECTOR TEE UNIÃO ASTM A351 INOX 316 TP C CL 6500PSI CF8M MICROFUNDIDO 1/2"OD
COTOVELO GF CL 150 1/2" BSP 45°
COTOVELO GF CL 150 1/2" BSP 90°
ELETRODUTO PESADO C/ LUVA AÇO CARBONO GF EX-D NBR 5597 3/4" X 3000MM NPT
ELETRODUTO PESADO C/ LUVA AÇO CARBONO GF NBR 5598 1" X 3000MM BSP
ELETRODUTO PESADO C/ LUVA AÇO CARBONO GF NBR 5598 2" X 3000MM BSP
ELETRODUTO PESADO C/ LUVA AÇO CARBONO GF NBR 5598 3/4" X 3000MM BSP
LUVA GF CL 150 1/2"BSP
LUVA GF P/ ELETRODUTO 1"BSP
LUVA GF P/ ELETRODUTO 3/4"BSP
MEIA LUVA 3000PSI A-105 1/2" SW AÇO CARBONO
NIPLE DUPLO SEXTAVADO ASTM A276 INOX 316 TP C CL 6500 PSI 1/2"NPT
NIPLE LONGO EX-D AÇO 1010/1020 GF CERT. 1/2"NPT
PARAFUSO CABEÇA REDONDA FENDA ZC 3/16" X 1/2"
PERFILADO PERFURADO GF 16AWG 19 X 38 X 6000MM
PORCA ACABAMENTO ALUMÍNIO 1"BSP
PORCA ACABAMENTO ALUMÍNIO 2"BSP
PORCA ACABAMENTO ALUMÍNIO 3/4"BSP
PORCA SEXTAVADA ZC 1/4"
PORCA SEXTAVADA ZC 3/16"
POTE SELAGEM 3" A-106, SCH-80, 3000 PSI, 3 TOM. 1/2" NPT, LÍQ PEN, PINT ALUM ALTA TEMP, TH 200KG/CM²
POTE SELAGEM 3" A-182 F11, SCH-160, 6000 PSI, 2 TOM. 1/2" NPT, 1 TOM. 1/2" SW, PINT ALUM ALTA TEMP, TH 200KG/CM²
POTE SELAGEM 3" A-335 P22, SCH-160, 6000 PSI, 3 TOM. 1/2" NPT, 1 TOM. 1/2" SW, PINT ALUM ALTA TEMP, TH 200KG/CM
PRENSA CABO HSK-K CZ RAL 7035 POLIAMIDA S/ CONTRA PORCA 1/2"NPT
SUPORTE P/ INSTRUMENTOS EM AÇO A-36 2" AZUL RAL 5002 TIPO "L"
TAMPÃO CAPTIVO P/ CONEXÃO 1/2"OD ASTM A276 INOX 316 TP CL 6500 PSI 8-P-316
TAMPÃO SEXTAVADO GF CL 150 2"BSP
TEE GF CL 150 2"BSP
TEE REDUÇÃO GF CL 150 2" X 1/2"BSP
TUBO AÇO CARBONO GF, C/ COSTURA, ATÉ 300 LBS, NBR 5580 M/ DIN 2440, DN. 12,7, 1/2"BSP X 6000MM
TUBO ACO INOX AISI 316L A-269 TREFILADO S/ COSTURA 3063 PSI A 38 øC 12,7 X 1,24MM TI-127124-316 TRIUNION
TUBO FLEXIVEL POLIURETANO AZUL 8MM EXTERNO / 5,5MM INTERNO PU050 08 00 NORGREN
TUBO FLEXÍVEL SANFONIZADO TOMBACK EX-D MACHO / UNIÃO FÊMEA 1/2"NPT X 400MM
TUBO SIFÃO TIPO TROMBETA ASTM A-105 1/2" NPT (M) X 1/2"NPT (F)
UNIÃO ASSENTO CÔNICO BRONZE GF CL 150 1/2"BSP
UNIDADE SELADORA VERT. / HOR. EX-D ALUMÍNIO REFORÇADO G.F CERT. NBR 5363 1/2" NPT
VALVULA AGULHA, ASTM A351, INOX 316, MICROFUNDIDO CF8M, CL 7000PSI, 1/2OD, F. MASTER
VALVULA ESFERA TRIPARTIDA,CL 300 CORPO E TP A 216 WCB, ESFERA ASTM A351 CF8, PASS. REDUZIDA,VED.PTFE ROSCA 1/2 BSP MGA
VÁLVULA MANIFOLD 2 VIAS INOX 316 ROSCA X ROSCA 6000PSI 1/2"NPT
Total Geral

## Tab Din Infra (hidden)
Rótulos de Linha
ABRAÇADEIRA VERGALHÃO GRAMPO "U" ZC 1" X 1/4"
ABRAÇADEIRA VERGALHÃO GRAMPO "U" ZC 1.1/2" X 1/4"
ABRAÇADEIRA VERGALHÃO GRAMPO "U" ZC 1/2" X 1/4"
ABRAÇADEIRA VERGALHÃO GRAMPO "U" ZC 2" X 1/4"
ABRAÇADEIRA VERGALHÃO GRAMPO "U" ZC 3/4" X 1/4"
ARRUELA ACABAMENTO ALUMÍNIO 1"BSP
ARRUELA ACABAMENTO ALUMÍNIO 1.1/2"BSP
ARRUELA ACABAMENTO ALUMÍNIO 2"BSP
ARRUELA ACABAMENTO ALUMÍNIO 3/4"BSP
ARRUELA ACABAMENTO EX-D FERRO NODULAR GF 1" NPT
ARRUELA ACABAMENTO EX-D FERRO NODULAR GF 1.1/2" NPT
ARRUELA ACABAMENTO EX-D FERRO NODULAR GF 2" NPT
ARRUELA ACABAMENTO EX-D FERRO NODULAR GF 3/4" NPT
ARRUELA LISA ZC 1/4"
ARRUELA LISA ZC 5/16"
ARRUELA PRESSÃO ZC 1/4"
ARRUELA PRESSÃO ZC 5/16"
BUCHA ACABAMENTO ALUMÍNIO 1"BSP
BUCHA ACABAMENTO ALUMÍNIO 1.1/2"BSP
BUCHA ACABAMENTO ALUMÍNIO 2"BSP
BUCHA ACABAMENTO ALUMÍNIO 3/4"BSP
BUCHA ACABAMENTO EX-D FERRO NODULAR GF 1" NPT
BUCHA ACABAMENTO EX-D FERRO NODULAR GF 1.1/2" NPT
BUCHA ACABAMENTO EX-D FERRO NODULAR GF 2" NPT
BUCHA ACABAMENTO EX-D FERRO NODULAR GF 3/4" NPT
BUCHA REDUÇÃO ALUMÍNIO 1.1/2" X 1"BSP
BUCHA REDUÇÃO ALUMÍNIO 1.1/2" X 1/2"BSP
BUCHA REDUÇÃO ALUMÍNIO 1.1/2" X 3/4"BSP
BUCHA REDUÇÃO ALUMÍNIO 2" X 1"BSP
BUCHA REDUÇÃO ALUMÍNIO 2" X 1.1/2"BSP
BUCHA REDUÇÃO ALUMÍNIO 2" X 1/2"BSP
BUCHA REDUÇÃO ALUMÍNIO 2" X 3/4"BSP
BUCHA REDUÇÃO ALUMÍNIO 3/4" X 1/2"BSP
BUCHA REDUÇÃO EX-D FERRO NODULAR GF 1" X 1/2" NPT
BUCHA REDUÇÃO EX-D FERRO NODULAR GF 1" X 3/4" NPT
BUCHA REDUÇÃO EX-D FERRO NODULAR GF 1.1/2" X 1" NPT
BUCHA REDUÇÃO EX-D FERRO NODULAR GF 1.1/2" X 1/2" NPT
BUCHA REDUÇÃO EX-D FERRO NODULAR GF 1.1/2" X 3/4" NPT
BUCHA REDUÇÃO EX-D FERRO NODULAR GF 2" X 1" NPT
BUCHA REDUÇÃO EX-D FERRO NODULAR GF 2" X 1.1/2" NPT
BUCHA REDUÇÃO EX-D FERRO NODULAR GF 2" X 1/2" NPT
BUCHA REDUÇÃO EX-D FERRO NODULAR GF 2" X 3/4" NPT
BUCHA REDUÇÃO EX-D FERRO NODULAR GF 3/4" X 1/2" NPT
BUCHA REDUÇÃO GF CL 150 1" X 1/2"BSP
BUCHA REDUÇÃO GF CL 150 1" X 3/4"BSP
BUCHA REDUÇÃO GF CL 150 1" X 3/8"BSP
BUCHA REDUÇÃO GF CL 150 1/2" X 1/4"BSP
BUCHA REDUÇÃO GF CL 150 1/2" X 3/8"BSP
BUCHA REDUÇÃO GF CL 150 2" X 1"BSP
BUCHA REDUÇÃO GF CL 150 2" X 1.1/2"BSP
BUCHA REDUÇÃO GF CL 150 2" X 1/2" BSP
BUCHA REDUÇÃO GF CL 150 3/4" X 1/2"BSP
BUCHA REDUÇÃO GF CL 150 3/4" X 1/4"BSP
BUCHA REDUÇÃO GF CL 150 3/4" X 3/8"BSP
BUJÃO C/ REBORDO GF CL 150 1"BSP
BUJÃO C/ REBORDO GF CL 150 1/2"BSP
BUJÃO C/ REBORDO GF CL 150 2"BSP
BUJÃO C/ REBORDO GF CL 150 3/4"BSP
BUJÃO GF CL 150 1"BSP
BUJÃO GF CL 150 1/2"BSP
BUJÃO GF CL 150 2"BSP
BUJÃO GF CL 150 3/4"BSP
CANTONEIRA AÇO ABAS IGUAIS 1.1/2" X 1/4" X 6.000MM
CONDULETE ROSCÁVEL EM ALUMÍNIO C/ TAMPA 1"BSP TIPO "C"
CONDULETE ROSCÁVEL EM ALUMÍNIO C/ TAMPA 1"BSP TIPO "LB"
CONDULETE ROSCÁVEL EM ALUMÍNIO C/ TAMPA 1"BSP TIPO "LL"
CONDULETE ROSCÁVEL EM ALUMÍNIO C/ TAMPA 1"BSP TIPO "LR"
CONDULETE ROSCÁVEL EM ALUMÍNIO C/ TAMPA 1"BSP TIPO "T"
CONDULETE ROSCÁVEL EM ALUMÍNIO C/ TAMPA 1.1/2"BSP TIPO "C"
CONDULETE ROSCÁVEL EM ALUMÍNIO C/ TAMPA 1.1/2"BSP TIPO "LB"
CONDULETE ROSCÁVEL EM ALUMÍNIO C/ TAMPA 1.1/2"BSP TIPO "LL"
CONDULETE ROSCÁVEL EM ALUMÍNIO C/ TAMPA 1.1/2"BSP TIPO "LR"
CONDULETE ROSCÁVEL EM ALUMÍNIO C/ TAMPA 1.1/2"BSP TIPO "T"
CONDULETE ROSCÁVEL EM ALUMÍNIO C/ TAMPA 2"BSP TIPO "C"
CONDULETE ROSCÁVEL EM ALUMÍNIO C/ TAMPA 2"BSP TIPO "LB"
CONDULETE ROSCÁVEL EM ALUMÍNIO C/ TAMPA 2"BSP TIPO "LL"
CONDULETE ROSCÁVEL EM ALUMÍNIO C/ TAMPA 2"BSP TIPO "LR"
CONDULETE ROSCÁVEL EM ALUMÍNIO C/ TAMPA 2"BSP TIPO "T"
CONDULETE ROSCÁVEL EM ALUMÍNIO C/ TAMPA 3/4"BSP TIPO "C"
CONDULETE ROSCÁVEL EM ALUMÍNIO C/ TAMPA 3/4"BSP TIPO "LB"
CONDULETE ROSCÁVEL EM ALUMÍNIO C/ TAMPA 3/4"BSP TIPO "LL"
CONDULETE ROSCÁVEL EM ALUMÍNIO C/ TAMPA 3/4"BSP TIPO "LR"
CONDULETE ROSCÁVEL EM ALUMÍNIO C/ TAMPA 3/4"BSP TIPO "T"
CONDULETE ROSCÁVEL EM ALUMÍNIO FUNDIDO EX-D C/ TAMPA 1"NPT TIPO "C"
CONDULETE ROSCÁVEL EM ALUMÍNIO FUNDIDO EX-D C/ TAMPA 1"NPT TIPO "LB"
CONDULETE ROSCÁVEL EM ALUMÍNIO FUNDIDO EX-D C/ TAMPA 1"NPT TIPO "LL"
CONDULETE ROSCÁVEL EM ALUMÍNIO FUNDIDO EX-D C/ TAMPA 1"NPT TIPO "LR"
CONDULETE ROSCÁVEL EM ALUMÍNIO FUNDIDO EX-D C/ TAMPA 1"NPT TIPO "T"
CONDULETE ROSCÁVEL EM ALUMÍNIO FUNDIDO EX-D C/ TAMPA 1.1/2"NPT TIPO "LB"
CONDULETE ROSCÁVEL EM ALUMÍNIO FUNDIDO EX-D C/ TAMPA 1.1/2"NPT TIPO "LL"
CONDULETE ROSCÁVEL EM ALUMÍNIO FUNDIDO EX-D C/ TAMPA 1.1/2"NPT TIPO "LR"
CONDULETE ROSCÁVEL EM ALUMÍNIO FUNDIDO EX-D C/ TAMPA 1.1/2"NPT TIPO "T"
CONDULETE ROSCÁVEL EM ALUMÍNIO FUNDIDO EX-D C/ TAMPA 2"NPT TIPO "C"
CONDULETE ROSCÁVEL EM ALUMÍNIO FUNDIDO EX-D C/ TAMPA 2"NPT TIPO "LB"
CONDULETE ROSCÁVEL EM ALUMÍNIO FUNDIDO EX-D C/ TAMPA 2"NPT TIPO "LL"
CONDULETE ROSCÁVEL EM ALUMÍNIO FUNDIDO EX-D C/ TAMPA 2"NPT TIPO "LR"
CONDULETE ROSCÁVEL EM ALUMÍNIO FUNDIDO EX-D C/ TAMPA 2"NPT TIPO "T"
CONDULETE ROSCÁVEL EM ALUMÍNIO FUNDIDO EX-D C/ TAMPA 3/4"NPT TIPO "C"
CONDULETE ROSCÁVEL EM ALUMÍNIO FUNDIDO EX-D C/ TAMPA 3/4"NPT TIPO "LB"
CONDULETE ROSCÁVEL EM ALUMÍNIO FUNDIDO EX-D C/ TAMPA 3/4"NPT TIPO "LL"
CONDULETE ROSCÁVEL EM ALUMÍNIO FUNDIDO EX-D C/ TAMPA 3/4"NPT TIPO "LR"
CONDULETE ROSCÁVEL EM ALUMÍNIO FUNDIDO EX-D C/ TAMPA 3/4"NPT TIPO "T"
COTOVELO GF CL 150 1" BSP 45°
COTOVELO GF CL 150 1" BSP 90°
COTOVELO GF CL 150 1/2" BSP 45°
COTOVELO GF CL 150 1/2" BSP 90°
COTOVELO GF CL 150 2" BSP 45°
COTOVELO GF CL 150 2" BSP 90°
COTOVELO GF CL 150 3/4" BSP 45°
COTOVELO GF CL 150 3/4" BSP 90°
CRUZETA GF CL 150 1"BSP
CRUZETA GF CL 150 1/2"BSP
CRUZETA GF CL 150 2"BSP
CRUZETA GF CL 150 3/4"BSP
CURVA HORIZONTAL P/ ELETROCALHA GF 18AWG 200 X 100MM 90º
CURVA HORIZONTAL P/ ELETROCALHA, GF, 18AWG, 100 X 100MM 90º
CURVA HORIZONTAL P/ ELETROCALHA, GF, CHAPA 18AWG, 300 X 100MM, 90º
CURVA P/ ELETRODUTO PESADO AÇO CARBONO GF NBR 5598 1"
CURVA VERTICAL EXTERNA P/ ELETROCALHA 18AWG 200 X 100MM 90º
CURVA VERTICAL EXTERNA P/ ELETROCALHA, GF, 18AWG, 100 X 100MM 90º
CURVA VERTICAL EXTERNA P/ ELETROCALHA, GF, CHAPA 18AWG, 300 X 100MM, 90º
CURVA VERTICAL INTERNA P/ ELETROCALHA 18AWG 200 X 100MM 90º
CURVA VERTICAL INTERNA P/ ELETROCALHA, GF, 18AWG, 100 X 100MM 90º
CURVA VERTICAL INTERNA P/ ELETROCALHA, GF, CHAPA 18AWG, 300 X 100MM, 90º
ELETROCALHA FUNDO PERFURADO C/ VIROLA LATERAL 18AWG GF, TAMPA PRESSÃO 2 ÁGUAS 100X100X3000MM
ELETROCALHA FUNDO PERFURADO C/ VIROLA LATERAL 18AWG GF, TAMPA PRESSÃO 2 ÁGUAS 200X100X3000MM
ELETROCALHA FUNDO PERFURADO C/ VIROLA LATERAL 18AWG GF, TAMPA PRESSÃO 2 ÁGUAS 300X100X3000MM
ELETRODUTO PESADO C/ LUVA AÇO CARBONO GF EX-D NBR 5597 1" X 3000MM NPT
ELETRODUTO PESADO C/ LUVA AÇO CARBONO GF EX-D NBR 5597 1.1/2" X 3000MM NPT
ELETRODUTO PESADO C/ LUVA AÇO CARBONO GF EX-D NBR 5597 2" X 3000MM NPT
ELETRODUTO PESADO C/ LUVA AÇO CARBONO GF EX-D NBR 5597 3/4" X 3000MM NPT
ELETRODUTO PESADO C/ LUVA AÇO CARBONO GF NBR 5598 1" X 3000MM BSP
ELETRODUTO PESADO C/ LUVA AÇO CARBONO GF NBR 5598 1.1/2" X 3000MM BSP
ELETRODUTO PESADO C/ LUVA AÇO CARBONO GF NBR 5598 2" X 3000MM BSP
ELETRODUTO PESADO C/ LUVA AÇO CARBONO GF NBR 5598 3/4" X 3000MM BSP
LUVA GF CL 150 1"BSP
LUVA GF CL 150 1/2"BSP
LUVA GF CL 150 2"BSP
LUVA GF CL 150 3/4"BSP
LUVA GF P/ ELETRODUTO 1.1/2"BSP
LUVA GF P/ ELETRODUTO 3/4"BSP
LUVA REDUÇÃO GF CL 150 1" X 1/2"BSP
LUVA REDUÇÃO GF CL 150 1" X 3/4"BSP
LUVA REDUÇÃO GF CL 150 1/2" X 1/4"BSP
LUVA REDUÇÃO GF CL 150 1/2" X 3/8"BSP
LUVA REDUÇÃO GF CL 150 2" X 1"BSP
LUVA REDUÇÃO GF CL 150 2" X 1/2"BSP
LUVA REDUÇÃO GF CL 150 2" X 3/4"BSP
LUVA REDUÇÃO GF CL 150 3/4" X 1/2"BSP
LUVA REDUÇÃO GF CL 150 3/4" X 1/4"BSP
LUVA REDUÇÃO GF CL 150 3/4" X 3/8"BSP
NIPLE DUPLO GF CL 150 1"BSP
NIPLE DUPLO GF CL 150 1/2"BSP
NIPLE DUPLO GF CL 150 2"BSP
NIPLE DUPLO GF CL 150 3/4"BSP
NIPLE DUPLO REDUÇÃO GF CL 150 1/2" X 1/4"BSP
PARAFUSO CABEÇA LENTILHA AUTO-TRAVANTE ZC 1/4" X 1/2"
PORCA ACABAMENTO ALUMÍNIO 1.1/2"BSP
PORCA ACABAMENTO ALUMÍNIO 2"BSP
PORCA ACABAMENTO ALUMÍNIO 3/4"BSP
PORCA SEXTAVADA ZC 1/4"
TALA P/ ELETROCALHA PERFURADA, GF, 18 AWG, 100 X 100MM
TAMPA P/ ELETROCALHA, 02 ÁGUAS, ENCAIXE PRESSÃO, GAVALUME, 100 X 3000MM
TAMPA P/ ELETROCALHA, 02 ÁGUAS, ENCAIXE PRESSÃO, GAVALUME, 200 X 3000MM
TAMPA P/ ELETROCALHA, 02 ÁGUAS, ENCAIXE PRESSÃO, GAVALUME, 300 X 3000MM
TAMPÃO REDONDO GF CL 150 1"BSP
TAMPÃO REDONDO GF CL 150 1/2"BSP
TAMPÃO REDONDO GF CL 150 2"BSP
TAMPÃO REDONDO GF CL 150 3/4"BSP
TAMPÃO SEXTAVADO GF CL 150 1"BSP
TAMPÃO SEXTAVADO GF CL 150 1/2"BSP
TAMPÃO SEXTAVADO GF CL 150 2"BSP
TAMPÃO SEXTAVADO GF CL 150 3/4"BSP
TE REDUÇÃO 1" X 1/2" NPT GF CL150
TE REDUÇÃO 1/2" X 1/4" GF CL150
TE REDUÇÃO 1/2" X 3/8" GF CL150
TE REDUÇÃO 2" X 1.1/4" GF CL150
TE REDUÇÃO 2" X 3/4" GF CL150
TE REDUÇÃO 3/4" X 1/2" GF CL150
TE REDUÇÃO 3/4" X 3/8" GF CL150
TEE GF CL 150 1"BSP
TEE GF CL 150 1/2"BSP
TEE GF CL 150 1/2"BSP 45°
TEE GF CL 150 2"BSP
TEE GF CL 150 3/4"BSP
TEE GF CL 150 3/4"BSP 45°
TEE HORIZONTAL P/ ELETROCALHA GF 18AWG C/ TAMPA 200 X 100MM 90º
TEE HORIZONTAL P/ ELETROCALHA, GF, 18AWG, C/ TAMPA, 100 X 100MM 90º
TEE HORIZONTAL P/ ELETROCALHA, GF, CHAPA 18AWG, C/ TAMPA, 300 X 100MM, 90º
TEE REDUÇÃO GF CL 150 2" X 1"BSP
TEE REDUÇÃO GF CL 150 2" X 1/2"BSP
TEE VERTICAL, DESCIDA LATERAL P/ ELETROCALHA, GF, 16AWG, 100 X 100MM 90º
TUBO AÇO CARBONO GF, C/ COSTURA, ATÉ 300 LBS, NBR 5580 M/ DIN 2440, DN. 12,7, 1/2"BSP X 6000MM
TUBO AÇO CARBONO GF, C/ COSTURA, ATÉ 300 LBS, NBR 5580 M/ DIN 2440, DN. 20, 3/4"BSP X 6000MM
TUBO AÇO CARBONO GF, C/ COSTURA, ATÉ 300 LBS, NBR 5580 M/ DIN 2440, DN. 25, 1"BSP X 6000MM
TUBO AÇO CARBONO GF, C/ COSTURA, ATÉ 300 LBS, NBR 5580 M/ DIN 2440, DN. 50, 2"BSP X 6000MM
UNIÃO ASSENTO CÔNICO BRONZE GF CL 150 1"BSP
UNIÃO ASSENTO CÔNICO BRONZE GF CL 150 1/2"BSP
UNIÃO ASSENTO CÔNICO BRONZE GF CL 150 2"BSP
UNIÃO ASSENTO CÔNICO BRONZE GF CL 150 3/4"BSP
VALVULA ESFERA TRIPARTIDA,CL 300 CORPO E TP A 216 WCB, ESFERA ASTM A351 CF8, HASTE AISI 304, VED. PTFE ROSCA 2" BSP
VALVULA ESFERA TRIPARTIDA,CL 300 CORPO E TP A 216 WCB, ESFERA ASTM A351 CF8, HASTE AISI 304, VED. PTFE ROSCA 3/4" BSP
VÁLVULA ESFERA TRIPARTIDA,CL 300 CORPO E TP A 216 WCB, ESFERA ASTM A351 CF8, PASS. REDUZIDA, VED. PTFE ROSCA 1" BSP
VÁLVULA ESFERA TRIPARTIDA,CL 300 CORPO E TP A 216 WCB, ESFERA ASTM A351 CF8, PASS. REDUZIDA, VED. PTFE ROSCA 1/2" BSP
VERGALHÃO ROSCA TOTAL ZC 5/16" X 3000MM
Total Geral

## Geral (hidden)
Rótulos de Linha
ABRACADEIRA VERGALHAO GRAMPO U ZC 1/2 X 1/4 DP 634-1 DISPAN
ABRACADEIRA VERGALHAO GRAMPO U ZC 1/4 X 1/4 DP 634-0 DISPAN
ABRACADEIRA VERGALHAO GRAMPO U ZC 2 X 1/4 DP 634-6 DISPAN
ABRACADEIRA VERGALHAO GRAMPO U ZC 3/4 X 1/4 DP 634-2 DISPAN
ABRACADEIRA, NYLON PRETA, 2,5 X 101MM, T-18 R, HELLERMANN
ARRUELA ACABAMENTO, ALUMINIO, 1 BSP
ARRUELA ACABAMENTO, ALUMINIO, 2 BSP
ARRUELA LISA ZC 1/4"
ARRUELA LISA ZC 3/16"
BUCHA ACABAMENTO ALUMINIO 2BSP BU-200-B DAISA
BUCHA ACABAMENTO ALUMÍNIO 3/4"BSP
BUCHA ACABAMENTO, ALUMINIO, 1 BSP
BUCHA REDUÇÃO ALUMÍNIO 1" X 1/2"BSP
BUCHA REDUÇÃO ALUMÍNIO 1" X 3/4"BSP
BUCHA REDUÇÃO EX-D FERRO NODULAR GF 3/4" X 1/2" NPT
BUCHA REDUÇÃO GF CL 150 2" X 1/2" BSP
BUCHA REDUCAO, ALUMINIO, 3/4 X 1/2 BSP
BUCHA REDUCAO, EX-D, FERRO NODULAR, GF, 3/4 X 1/2 NPT, TELBRA
BUJÃO C/ REBAIXO SEXTAVADO LATÃO 1/2"BSP
BUJÃO C/ REBORDO GF CL 150 1/2"BSP
CABO COAXIAL 50 OHMS RGC58
CABO INSTRUMENTAÇÃO 300V, ISOL. PVC PRETO, BLIND. ELETROST. FIO DRENO, TEMP 70C, NBR 10300, CL 2 1 X 2 X 1,00mm
CABO INSTRUMENTACAO AF, ISOL PVC/E, 105 C, NBR 10300, C/ BLIND. ELETROST. COLETIVA E FIO DRENO, 3 X 0,75 MM, KMP
CABO INSTRUMENTAÇÃO BF, ISOL PVC/E 105°C, NBR 10300, C/ BLIND. ELETROST. COLETIVA FIO DRENO 1X2X2,50MM²
CABO INSTRUMENTAÇÃO BF, ISOL PVC/E 105°C, NBR 10300, C/ BLIND. ELETROST. COLETIVA FIO DRENO 3X2X0,75MM²
CABO INSTRUMENTAÇÃO BF, ISOL PVC/E 105°C, NBR 10300, C/ BLIND. ELETROST. COLETIVA FIO DRENO 8X2X0,75MM²
CABO INSTRUMENTACAO BF, ISOL PVC/E 105øC, NBR 10300, C/ BLIND.ELETROST.COLETIVA FIO DRENO 1X2X0,75MMý 900400 ENERGIFLEX
CABO INSTRUMENTAÇÃO BFIC, ITA, PVC/E 105°C, NBR 10300, C/ BLIND. ELETROST. COLETIVA, FIO DRENO, 14X2X0,75MM²
CABO PROFIBUS DP, 300V, ISOL. PVC VIOLETA, SHIELD, TEMP. 75 G, 22AWG, B3079A-7#, BELDEN
CABO PROFIBUS PA, 300V, 105§C, CAPA PVC AZUL, BELDFOIL, FIO DRENO EM COBRE ESTANHADO 2 X 18AWG B3076F-BLUE BELDEN
CABO REDE ASI, REDONDO, CAPA EXT. PVC AMARELO, COND. AZUL E MARROM, 2 X 1,50MM, CB-ASI-0802-1,5-Y, 5000005853, SENSE
CABO TERMOPAR EXTENSAO TC K, ISOL. SILICONE AMARELO, SEM BLINDAGEM, IEC, 2 X 20AWG, CFC-C-K-2-20-SS-I-X, CONSISTEC
CANTONEIRA, ACO A36, ABAS IGUAIS, 1.1/2 X 1/4 X 6.000MM, GERDAU
CONDUÍTE METÁLICO FLEXÍVEL, REVESTIDO PVC PRETO 105ºC, SEALTUBO SEALFLEX 3/4"
CONDULETE ROSCÁVEL EM ALUMÍNIO C/ TAMPA 1"BSP TIPO "C"
CONDULETE ROSCÁVEL EM ALUMÍNIO C/ TAMPA 1"BSP TIPO "LB"
CONDULETE ROSCÁVEL EM ALUMÍNIO C/ TAMPA 1"BSP TIPO "LL"
CONDULETE ROSCÁVEL EM ALUMÍNIO C/ TAMPA 1"BSP TIPO "LR"
CONDULETE ROSCÁVEL EM ALUMÍNIO C/ TAMPA 1"BSP TIPO "T"
CONDULETE ROSCÁVEL EM ALUMÍNIO C/ TAMPA 2"BSP TIPO "LB"
CONDULETE ROSCÁVEL EM ALUMÍNIO C/ TAMPA 3/4"BSP TIPO "LB"
CONDULETE ROSCÁVEL EM ALUMÍNIO C/ TAMPA 3/4"BSP TIPO "LL"
CONDULETE ROSCÁVEL EM ALUMÍNIO C/ TAMPA 3/4"BSP TIPO "LR"
CONDULETE ROSCÁVEL EM ALUMÍNIO C/ TAMPA 3/4"BSP TIPO "T"
CONDULETE ROSCÁVEL EM ALUMÍNIO C/ TAMPA 3/4"BSP TIPO "X"
CONDULETE ROSCAVEL EM ALUMINIO C/ TAMPA 3/4BSP TIPO C DVRT 034-BSP-C DAISA
CONDULETE ROSCÁVEL EM ALUMÍNIO FUNDIDO EX-D C/ TAMPA 3/4"NPT TIPO "LB"
CONDULETE ROSCÁVEL EM ALUMÍNIO FUNDIDO EX-D C/ TAMPA 3/4"NPT TIPO "LL"
CONDULETE ROSCÁVEL EM ALUMÍNIO FUNDIDO EX-D C/ TAMPA 3/4"NPT TIPO "LR"
CONECTOR ENGATE RAPIDO P/ TUBO PU 8MM, SEXT. INTERNO E EXTERNO, ROSCA 1/2NPT AZ C01250848 NORGREN
CONECTOR MACHO ZC DE LATÃO GIRATÓRIO 3/4"NPT
CONECTOR RETO MACHO ASTM A276 INOX 316 TP C CL 6500 PSI 1/2"OD X 1/2"NPT
CONECTOR RETO SOLDA ASTM A276 INOX 316 TP C CL 6500 PSI 1/2"OD X 1/2"SW
CONECTOR RETO UNIÃO ASTM A276 INOX 316 TP C CL 6500 PSI 1/2"OD X 1/2"OD
CONECTOR TEE MACHO ASTM A351 INOX 316 TP C CL 6500PSI CF8M MICROF. LATERAIS 1/2"OD X CENTRAL 1/2"NPT
CONECTOR TEE UNIÃO ASTM A351 INOX 316 TP C CL 6500PSI CF8M MICROFUNDIDO 1/2"OD
COTOVELO GF CL 150 1/2" BSP 45°
COTOVELO GF CL 150 1/2" BSP 90°
ELETRODUTO PESADO C/ LUVA AÇO CARBONO GF EX-D NBR 5597 3/4" X 3000MM NPT
ELETRODUTO PESADO C/ LUVA AÇO CARBONO GF NBR 5598 1" X 3000MM BSP
ELETRODUTO PESADO C/ LUVA AÇO CARBONO GF NBR 5598 2" X 3000MM BSP
ELETRODUTO PESADO C/ LUVA AÇO CARBONO GF NBR 5598 3/4" X 3000MM BSP
LUVA GF CL 150 1/2"BSP
LUVA GF P/ ELETRODUTO 1"BSP
LUVA GF P/ ELETRODUTO 3/4"BSP
MEIA LUVA 3000PSI A-105 1/2" SW AÇO CARBONO
NIPLE DUPLO SEXTAVADO ASTM A276 INOX 316 TP C CL 6500 PSI 1/2"NPT
NIPLE LONGO EX-D AÇO 1010/1020 GF CERT. 1/2"NPT
PARAFUSO CABEÇA REDONDA FENDA ZC 3/16" X 1/2"
PERFILADO PERFURADO GF 16AWG 19 X 38 X 6000MM
PORCA ACABAMENTO ALUMÍNIO 1"BSP
PORCA ACABAMENTO ALUMÍNIO 2"BSP
PORCA ACABAMENTO ALUMÍNIO 3/4"BSP
PORCA SEXTAVADA ZC 1/4"
PORCA SEXTAVADA ZC 3/16"
POTE SELAGEM 3" A-106, SCH-80, 3000 PSI, 3 TOM. 1/2" NPT, LÍQ PEN, PINT ALUM ALTA TEMP, TH 200KG/CM²
POTE SELAGEM 3" A-182 F11, SCH-160, 6000 PSI, 2 TOM. 1/2" NPT, 1 TOM. 1/2" SW, PINT ALUM ALTA TEMP, TH 200KG/CM²
POTE SELAGEM 3" A-335 P22, SCH-160, 6000 PSI, 3 TOM. 1/2" NPT, 1 TOM. 1/2" SW, PINT ALUM ALTA TEMP, TH 200KG/CM
PRENSA CABO HSK-K CZ RAL 7035 POLIAMIDA S/ CONTRA PORCA 1/2"NPT
SUPORTE P/ INSTRUMENTOS EM AÇO A-36 2" AZUL RAL 5002 TIPO "L"
TAMPÃO CAPTIVO P/ CONEXÃO 1/2"OD ASTM A276 INOX 316 TP CL 6500 PSI 8-P-316
TAMPÃO SEXTAVADO GF CL 150 2"BSP
TEE GF CL 150 2"BSP
TEE REDUÇÃO GF CL 150 2" X 1/2"BSP
TUBO AÇO CARBONO GF, C/ COSTURA, ATÉ 300 LBS, NBR 5580 M/ DIN 2440, DN. 12,7, 1/2"BSP X 6000MM
TUBO ACO INOX AISI 316L A-269 TREFILADO S/ COSTURA 3063 PSI A 38 øC 12,7 X 1,24MM TI-127124-316 TRIUNION
TUBO FLEXIVEL POLIURETANO AZUL 8MM EXTERNO / 5,5MM INTERNO PU050 08 00 NORGREN
TUBO FLEXÍVEL SANFONIZADO TOMBACK EX-D MACHO / UNIÃO FÊMEA 1/2"NPT X 400MM
TUBO SIFÃO TIPO TROMBETA ASTM A-105 1/2" NPT (M) X 1/2"NPT (F)
UNIÃO ASSENTO CÔNICO BRONZE GF CL 150 1/2"BSP
UNIDADE SELADORA VERT. / HOR. EX-D ALUMÍNIO REFORÇADO G.F CERT. NBR 5363 1/2" NPT
VALVULA AGULHA, ASTM A351, INOX 316, MICROFUNDIDO CF8M, CL 7000PSI, 1/2OD, F. MASTER
VALVULA ESFERA TRIPARTIDA,CL 300 CORPO E TP A 216 WCB, ESFERA ASTM A351 CF8, PASS. REDUZIDA,VED.PTFE ROSCA 1/2 BSP MGA
VÁLVULA MANIFOLD 2 VIAS INOX 316 ROSCA X ROSCA 6000PSI 1/2"NPT
ABRAÇADEIRA VERGALHÃO GRAMPO "U" ZC 1" X 1/4"
ABRAÇADEIRA VERGALHÃO GRAMPO "U" ZC 1.1/2" X 1/4"
ABRAÇADEIRA VERGALHÃO GRAMPO "U" ZC 1/2" X 1/4"
ABRAÇADEIRA VERGALHÃO GRAMPO "U" ZC 2" X 1/4"
ABRAÇADEIRA VERGALHÃO GRAMPO "U" ZC 3/4" X 1/4"
ARRUELA ACABAMENTO ALUMÍNIO 1"BSP
ARRUELA ACABAMENTO ALUMÍNIO 1.1/2"BSP
ARRUELA ACABAMENTO ALUMÍNIO 2"BSP
ARRUELA ACABAMENTO ALUMÍNIO 3/4"BSP
ARRUELA ACABAMENTO EX-D FERRO NODULAR GF 1" NPT
ARRUELA ACABAMENTO EX-D FERRO NODULAR GF 1.1/2" NPT
ARRUELA ACABAMENTO EX-D FERRO NODULAR GF 2" NPT
ARRUELA ACABAMENTO EX-D FERRO NODULAR GF 3/4" NPT
ARRUELA LISA ZC 1/4"
ARRUELA LISA ZC 5/16"
ARRUELA PRESSÃO ZC 1/4"
ARRUELA PRESSÃO ZC 5/16"
BUCHA ACABAMENTO ALUMÍNIO 1"BSP
BUCHA ACABAMENTO ALUMÍNIO 1.1/2"BSP
BUCHA ACABAMENTO ALUMÍNIO 2"BSP
BUCHA ACABAMENTO ALUMÍNIO 3/4"BSP
BUCHA ACABAMENTO EX-D FERRO NODULAR GF 1" NPT
BUCHA ACABAMENTO EX-D FERRO NODULAR GF 1.1/2" NPT
BUCHA ACABAMENTO EX-D FERRO NODULAR GF 2" NPT
BUCHA ACABAMENTO EX-D FERRO NODULAR GF 3/4" NPT
BUCHA REDUÇÃO ALUMÍNIO 1.1/2" X 1"BSP
BUCHA REDUÇÃO ALUMÍNIO 1.1/2" X 1/2"BSP
BUCHA REDUÇÃO ALUMÍNIO 1.1/2" X 3/4"BSP
BUCHA REDUÇÃO ALUMÍNIO 2" X 1"BSP
BUCHA REDUÇÃO ALUMÍNIO 2" X 1.1/2"BSP
BUCHA REDUÇÃO ALUMÍNIO 2" X 1/2"BSP
BUCHA REDUÇÃO ALUMÍNIO 2" X 3/4"BSP
BUCHA REDUÇÃO ALUMÍNIO 3/4" X 1/2"BSP
BUCHA REDUÇÃO EX-D FERRO NODULAR GF 1" X 1/2" NPT
BUCHA REDUÇÃO EX-D FERRO NODULAR GF 1" X 3/4" NPT
BUCHA REDUÇÃO EX-D FERRO NODULAR GF 1.1/2" X 1" NPT
BUCHA REDUÇÃO EX-D FERRO NODULAR GF 1.1/2" X 1/2" NPT
BUCHA REDUÇÃO EX-D FERRO NODULAR GF 1.1/2" X 3/4" NPT
BUCHA REDUÇÃO EX-D FERRO NODULAR GF 2" X 1" NPT
BUCHA REDUÇÃO EX-D FERRO NODULAR GF 2" X 1.1/2" NPT
BUCHA REDUÇÃO EX-D FERRO NODULAR GF 2" X 1/2" NPT
BUCHA REDUÇÃO EX-D FERRO NODULAR GF 2" X 3/4" NPT
BUCHA REDUÇÃO EX-D FERRO NODULAR GF 3/4" X 1/2" NPT
BUCHA REDUÇÃO GF CL 150 1" X 1/2"BSP
BUCHA REDUÇÃO GF CL 150 1" X 3/4"BSP
BUCHA REDUÇÃO GF CL 150 1" X 3/8"BSP
BUCHA REDUÇÃO GF CL 150 1/2" X 1/4"BSP
BUCHA REDUÇÃO GF CL 150 1/2" X 3/8"BSP
BUCHA REDUÇÃO GF CL 150 2" X 1"BSP
BUCHA REDUÇÃO GF CL 150 2" X 1.1/2"BSP
BUCHA REDUÇÃO GF CL 150 2" X 1/2" BSP
BUCHA REDUÇÃO GF CL 150 3/4" X 1/2"BSP
BUCHA REDUÇÃO GF CL 150 3/4" X 1/4"BSP
BUCHA REDUÇÃO GF CL 150 3/4" X 3/8"BSP
BUJÃO C/ REBORDO GF CL 150 1"BSP
BUJÃO C/ REBORDO GF CL 150 1/2"BSP
BUJÃO C/ REBORDO GF CL 150 2"BSP
BUJÃO C/ REBORDO GF CL 150 3/4"BSP
BUJÃO GF CL 150 1"BSP
BUJÃO GF CL 150 1/2"BSP
BUJÃO GF CL 150 2"BSP
BUJÃO GF CL 150 3/4"BSP
CANTONEIRA AÇO ABAS IGUAIS 1.1/2" X 1/4" X 6.000MM
CONDULETE ROSCÁVEL EM ALUMÍNIO C/ TAMPA 1"BSP TIPO "C"
CONDULETE ROSCÁVEL EM ALUMÍNIO C/ TAMPA 1"BSP TIPO "LB"
CONDULETE ROSCÁVEL EM ALUMÍNIO C/ TAMPA 1"BSP TIPO "LL"
CONDULETE ROSCÁVEL EM ALUMÍNIO C/ TAMPA 1"BSP TIPO "LR"
CONDULETE ROSCÁVEL EM ALUMÍNIO C/ TAMPA 1"BSP TIPO "T"
CONDULETE ROSCÁVEL EM ALUMÍNIO C/ TAMPA 1.1/2"BSP TIPO "C"
CONDULETE ROSCÁVEL EM ALUMÍNIO C/ TAMPA 1.1/2"BSP TIPO "LB"
CONDULETE ROSCÁVEL EM ALUMÍNIO C/ TAMPA 1.1/2"BSP TIPO "LL"
CONDULETE ROSCÁVEL EM ALUMÍNIO C/ TAMPA 1.1/2"BSP TIPO "LR"
CONDULETE ROSCÁVEL EM ALUMÍNIO C/ TAMPA 1.1/2"BSP TIPO "T"
CONDULETE ROSCÁVEL EM ALUMÍNIO C/ TAMPA 2"BSP TIPO "C"
CONDULETE ROSCÁVEL EM ALUMÍNIO C/ TAMPA 2"BSP TIPO "LB"
CONDULETE ROSCÁVEL EM ALUMÍNIO C/ TAMPA 2"BSP TIPO "LL"
CONDULETE ROSCÁVEL EM ALUMÍNIO C/ TAMPA 2"BSP TIPO "LR"
CONDULETE ROSCÁVEL EM ALUMÍNIO C/ TAMPA 2"BSP TIPO "T"
CONDULETE ROSCÁVEL EM ALUMÍNIO C/ TAMPA 3/4"BSP TIPO "C"
CONDULETE ROSCÁVEL EM ALUMÍNIO C/ TAMPA 3/4"BSP TIPO "LB"
CONDULETE ROSCÁVEL EM ALUMÍNIO C/ TAMPA 3/4"BSP TIPO "LL"
CONDULETE ROSCÁVEL EM ALUMÍNIO C/ TAMPA 3/4"BSP TIPO "LR"
CONDULETE ROSCÁVEL EM ALUMÍNIO C/ TAMPA 3/4"BSP TIPO "T"
CONDULETE ROSCÁVEL EM ALUMÍNIO FUNDIDO EX-D C/ TAMPA 1"NPT TIPO "C"
CONDULETE ROSCÁVEL EM ALUMÍNIO FUNDIDO EX-D C/ TAMPA 1"NPT TIPO "LB"
CONDULETE ROSCÁVEL EM ALUMÍNIO FUNDIDO EX-D C/ TAMPA 1"NPT TIPO "LL"
CONDULETE ROSCÁVEL EM ALUMÍNIO FUNDIDO EX-D C/ TAMPA 1"NPT TIPO "LR"
CONDULETE ROSCÁVEL EM ALUMÍNIO FUNDIDO EX-D C/ TAMPA 1"NPT TIPO "T"
CONDULETE ROSCÁVEL EM ALUMÍNIO FUNDIDO EX-D C/ TAMPA 1.1/2"NPT TIPO "LB"
CONDULETE ROSCÁVEL EM ALUMÍNIO FUNDIDO EX-D C/ TAMPA 1.1/2"NPT TIPO "LL"
CONDULETE ROSCÁVEL EM ALUMÍNIO FUNDIDO EX-D C/ TAMPA 1.1/2"NPT TIPO "LR"
CONDULETE ROSCÁVEL EM ALUMÍNIO FUNDIDO EX-D C/ TAMPA 1.1/2"NPT TIPO "T"
CONDULETE ROSCÁVEL EM ALUMÍNIO FUNDIDO EX-D C/ TAMPA 2"NPT TIPO "C"
CONDULETE ROSCÁVEL EM ALUMÍNIO FUNDIDO EX-D C/ TAMPA 2"NPT TIPO "LB"
CONDULETE ROSCÁVEL EM ALUMÍNIO FUNDIDO EX-D C/ TAMPA 2"NPT TIPO "LL"
CONDULETE ROSCÁVEL EM ALUMÍNIO FUNDIDO EX-D C/ TAMPA 2"NPT TIPO "LR"
CONDULETE ROSCÁVEL EM ALUMÍNIO FUNDIDO EX-D C/ TAMPA 2"NPT TIPO "T"
CONDULETE ROSCÁVEL EM ALUMÍNIO FUNDIDO EX-D C/ TAMPA 3/4"NPT TIPO "C"
CONDULETE ROSCÁVEL EM ALUMÍNIO FUNDIDO EX-D C/ TAMPA 3/4"NPT TIPO "LB"
CONDULETE ROSCÁVEL EM ALUMÍNIO FUNDIDO EX-D C/ TAMPA 3/4"NPT TIPO "LL"
CONDULETE ROSCÁVEL EM ALUMÍNIO FUNDIDO EX-D C/ TAMPA 3/4"NPT TIPO "LR"
CONDULETE ROSCÁVEL EM ALUMÍNIO FUNDIDO EX-D C/ TAMPA 3/4"NPT TIPO "T"
COTOVELO GF CL 150 1" BSP 45°
COTOVELO GF CL 150 1" BSP 90°
COTOVELO GF CL 150 1/2" BSP 45°
COTOVELO GF CL 150 1/2" BSP 90°
COTOVELO GF CL 150 2" BSP 45°
COTOVELO GF CL 150 2" BSP 90°
COTOVELO GF CL 150 3/4" BSP 45°
COTOVELO GF CL 150 3/4" BSP 90°
CRUZETA GF CL 150 1"BSP
CRUZETA GF CL 150 1/2"BSP
CRUZETA GF CL 150 2"BSP
CRUZETA GF CL 150 3/4"BSP
CURVA HORIZONTAL P/ ELETROCALHA GF 18AWG 200 X 100MM 90º
CURVA HORIZONTAL P/ ELETROCALHA, GF, 18AWG, 100 X 100MM 90º
CURVA HORIZONTAL P/ ELETROCALHA, GF, CHAPA 18AWG, 300 X 100MM, 90º
CURVA P/ ELETRODUTO PESADO AÇO CARBONO GF NBR 5598 1"
CURVA VERTICAL EXTERNA P/ ELETROCALHA 18AWG 200 X 100MM 90º
CURVA VERTICAL EXTERNA P/ ELETROCALHA, GF, 18AWG, 100 X 100MM 90º
CURVA VERTICAL EXTERNA P/ ELETROCALHA, GF, CHAPA 18AWG, 300 X 100MM, 90º
CURVA VERTICAL INTERNA P/ ELETROCALHA 18AWG 200 X 100MM 90º
CURVA VERTICAL INTERNA P/ ELETROCALHA, GF, 18AWG, 100 X 100MM 90º
CURVA VERTICAL INTERNA P/ ELETROCALHA, GF, CHAPA 18AWG, 300 X 100MM, 90º
ELETROCALHA FUNDO PERFURADO C/ VIROLA LATERAL 18AWG GF, TAMPA PRESSÃO 2 ÁGUAS 100X100X3000MM
ELETROCALHA FUNDO PERFURADO C/ VIROLA LATERAL 18AWG GF, TAMPA PRESSÃO 2 ÁGUAS 200X100X3000MM
ELETROCALHA FUNDO PERFURADO C/ VIROLA LATERAL 18AWG GF, TAMPA PRESSÃO 2 ÁGUAS 300X100X3000MM
ELETRODUTO PESADO C/ LUVA AÇO CARBONO GF EX-D NBR 5597 1" X 3000MM NPT
ELETRODUTO PESADO C/ LUVA AÇO CARBONO GF EX-D NBR 5597 1.1/2" X 3000MM NPT
ELETRODUTO PESADO C/ LUVA AÇO CARBONO GF EX-D NBR 5597 2" X 3000MM NPT
ELETRODUTO PESADO C/ LUVA AÇO CARBONO GF EX-D NBR 5597 3/4" X 3000MM NPT
ELETRODUTO PESADO C/ LUVA AÇO CARBONO GF NBR 5598 1" X 3000MM BSP
ELETRODUTO PESADO C/ LUVA AÇO CARBONO GF NBR 5598 1.1/2" X 3000MM BSP
ELETRODUTO PESADO C/ LUVA AÇO CARBONO GF NBR 5598 2" X 3000MM BSP
ELETRODUTO PESADO C/ LUVA AÇO CARBONO GF NBR 5598 3/4" X 3000MM BSP
LUVA GF CL 150 1"BSP
LUVA GF CL 150 1/2"BSP
LUVA GF CL 150 2"BSP
LUVA GF CL 150 3/4"BSP
LUVA GF P/ ELETRODUTO 1.1/2"BSP
LUVA GF P/ ELETRODUTO 3/4"BSP
LUVA REDUÇÃO GF CL 150 1" X 1/2"BSP
LUVA REDUÇÃO GF CL 150 1" X 3/4"BSP
LUVA REDUÇÃO GF CL 150 1/2" X 1/4"BSP
LUVA REDUÇÃO GF CL 150 1/2" X 3/8"BSP
LUVA REDUÇÃO GF CL 150 2" X 1"BSP
LUVA REDUÇÃO GF CL 150 2" X 1/2"BSP
LUVA REDUÇÃO GF CL 150 2" X 3/4"BSP
LUVA REDUÇÃO GF CL 150 3/4" X 1/2"BSP
LUVA REDUÇÃO GF CL 150 3/4" X 1/4"BSP
LUVA REDUÇÃO GF CL 150 3/4" X 3/8"BSP
NIPLE DUPLO GF CL 150 1"BSP
NIPLE DUPLO GF CL 150 1/2"BSP
NIPLE DUPLO GF CL 150 2"BSP
NIPLE DUPLO GF CL 150 3/4"BSP
NIPLE DUPLO REDUÇÃO GF CL 150 1/2" X 1/4"BSP
PARAFUSO CABEÇA LENTILHA AUTO-TRAVANTE ZC 1/4" X 1/2"
PORCA ACABAMENTO ALUMÍNIO 1.1/2"BSP
PORCA ACABAMENTO ALUMÍNIO 2"BSP
PORCA ACABAMENTO ALUMÍNIO 3/4"BSP
PORCA SEXTAVADA ZC 1/4"
TALA P/ ELETROCALHA PERFURADA, GF, 18 AWG, 100 X 100MM
TAMPA P/ ELETROCALHA, 02 ÁGUAS, ENCAIXE PRESSÃO, GAVALUME, 100 X 3000MM
TAMPA P/ ELETROCALHA, 02 ÁGUAS, ENCAIXE PRESSÃO, GAVALUME, 200 X 3000MM
TAMPA P/ ELETROCALHA, 02 ÁGUAS, ENCAIXE PRESSÃO, GAVALUME, 300 X 3000MM
TAMPÃO REDONDO GF CL 150 1"BSP
TAMPÃO REDONDO GF CL 150 1/2"BSP
TAMPÃO REDONDO GF CL 150 2"BSP
TAMPÃO REDONDO GF CL 150 3/4"BSP
TAMPÃO SEXTAVADO GF CL 150 1"BSP
TAMPÃO SEXTAVADO GF CL 150 1/2"BSP
TAMPÃO SEXTAVADO GF CL 150 2"BSP
TAMPÃO SEXTAVADO GF CL 150 3/4"BSP
TE REDUÇÃO 1" X 1/2" NPT GF CL150
TE REDUÇÃO 1/2" X 1/4" GF CL150
TE REDUÇÃO 1/2" X 3/8" GF CL150
TE REDUÇÃO 2" X 1.1/4" GF CL150
TE REDUÇÃO 2" X 3/4" GF CL150
TE REDUÇÃO 3/4" X 1/2" GF CL150
TE REDUÇÃO 3/4" X 3/8" GF CL150
TEE GF CL 150 1"BSP
TEE GF CL 150 1/2"BSP
TEE GF CL 150 1/2"BSP 45°
TEE GF CL 150 2"BSP
TEE GF CL 150 3/4"BSP
TEE GF CL 150 3/4"BSP 45°
TEE HORIZONTAL P/ ELETROCALHA GF 18AWG C/ TAMPA 200 X 100MM 90º
TEE HORIZONTAL P/ ELETROCALHA, GF, 18AWG, C/ TAMPA, 100 X 100MM 90º
TEE HORIZONTAL P/ ELETROCALHA, GF, CHAPA 18AWG, C/ TAMPA, 300 X 100MM, 90º
TEE REDUÇÃO GF CL 150 2" X 1"BSP
TEE REDUÇÃO GF CL 150 2" X 1/2"BSP
TEE VERTICAL, DESCIDA LATERAL P/ ELETROCALHA, GF, 16AWG, 100 X 100MM 90º
TUBO AÇO CARBONO GF, C/ COSTURA, ATÉ 300 LBS, NBR 5580 M/ DIN 2440, DN. 12,7, 1/2"BSP X 6000MM
TUBO AÇO CARBONO GF, C/ COSTURA, ATÉ 300 LBS, NBR 5580 M/ DIN 2440, DN. 20, 3/4"BSP X 6000MM
TUBO AÇO CARBONO GF, C/ COSTURA, ATÉ 300 LBS, NBR 5580 M/ DIN 2440, DN. 25, 1"BSP X 6000MM
TUBO AÇO CARBONO GF, C/ COSTURA, ATÉ 300 LBS, NBR 5580 M/ DIN 2440, DN. 50, 2"BSP X 6000MM
UNIÃO ASSENTO CÔNICO BRONZE GF CL 150 1"BSP
UNIÃO ASSENTO CÔNICO BRONZE GF CL 150 1/2"BSP
UNIÃO ASSENTO CÔNICO BRONZE GF CL 150 2"BSP
UNIÃO ASSENTO CÔNICO BRONZE GF CL 150 3/4"BSP
VALVULA ESFERA TRIPARTIDA,CL 300 CORPO E TP A 216 WCB, ESFERA ASTM A351 CF8, HASTE AISI 304, VED. PTFE ROSCA 2" BSP
VALVULA ESFERA TRIPARTIDA,CL 300 CORPO E TP A 216 WCB, ESFERA ASTM A351 CF8, HASTE AISI 304, VED. PTFE ROSCA 3/4" BSP
VÁLVULA ESFERA TRIPARTIDA,CL 300 CORPO E TP A 216 WCB, ESFERA ASTM A351 CF8, PASS. REDUZIDA, VED. PTFE ROSCA 1" BSP
VÁLVULA ESFERA TRIPARTIDA,CL 300 CORPO E TP A 216 WCB, ESFERA ASTM A351 CF8, PASS. REDUZIDA, VED. PTFE ROSCA 1/2" BSP
VERGALHÃO ROSCA TOTAL ZC 5/16" X 3000MM

## Tab Din Geral (hidden)
Rótulos de Linha
ABRAÇADEIRA VERGALHÃO GRAMPO "U" ZC 1" X 1/4"
ABRAÇADEIRA VERGALHÃO GRAMPO "U" ZC 1.1/2" X 1/4"
ABRAÇADEIRA VERGALHÃO GRAMPO "U" ZC 1/2" X 1/4"
ABRAÇADEIRA VERGALHÃO GRAMPO "U" ZC 2" X 1/4"
ABRAÇADEIRA VERGALHÃO GRAMPO "U" ZC 3/4" X 1/4"
ABRACADEIRA VERGALHAO GRAMPO U ZC 1/2 X 1/4 DP 634-1 DISPAN
ABRACADEIRA VERGALHAO GRAMPO U ZC 1/4 X 1/4 DP 634-0 DISPAN
ABRACADEIRA VERGALHAO GRAMPO U ZC 2 X 1/4 DP 634-6 DISPAN
ABRACADEIRA VERGALHAO GRAMPO U ZC 3/4 X 1/4 DP 634-2 DISPAN
ABRACADEIRA, NYLON PRETA, 2,5 X 101MM, T-18 R, HELLERMANN
ARRUELA ACABAMENTO ALUMÍNIO 1"BSP
ARRUELA ACABAMENTO ALUMÍNIO 1.1/2"BSP
ARRUELA ACABAMENTO ALUMÍNIO 2"BSP
ARRUELA ACABAMENTO ALUMÍNIO 3/4"BSP
ARRUELA ACABAMENTO EX-D FERRO NODULAR GF 1" NPT
ARRUELA ACABAMENTO EX-D FERRO NODULAR GF 1.1/2" NPT
ARRUELA ACABAMENTO EX-D FERRO NODULAR GF 2" NPT
ARRUELA ACABAMENTO EX-D FERRO NODULAR GF 3/4" NPT
ARRUELA ACABAMENTO, ALUMINIO, 1 BSP
ARRUELA ACABAMENTO, ALUMINIO, 2 BSP
ARRUELA LISA ZC 1/4"
ARRUELA LISA ZC 3/16"
ARRUELA LISA ZC 5/16"
ARRUELA PRESSÃO ZC 1/4"
ARRUELA PRESSÃO ZC 5/16"
BUCHA ACABAMENTO ALUMÍNIO 1"BSP
BUCHA ACABAMENTO ALUMÍNIO 1.1/2"BSP
BUCHA ACABAMENTO ALUMÍNIO 2"BSP
BUCHA ACABAMENTO ALUMINIO 2BSP BU-200-B DAISA
BUCHA ACABAMENTO ALUMÍNIO 3/4"BSP
BUCHA ACABAMENTO EX-D FERRO NODULAR GF 1" NPT
BUCHA ACABAMENTO EX-D FERRO NODULAR GF 1.1/2" NPT
BUCHA ACABAMENTO EX-D FERRO NODULAR GF 2" NPT
BUCHA ACABAMENTO EX-D FERRO NODULAR GF 3/4" NPT
BUCHA ACABAMENTO, ALUMINIO, 1 BSP
BUCHA REDUÇÃO ALUMÍNIO 1" X 1/2"BSP
BUCHA REDUÇÃO ALUMÍNIO 1" X 3/4"BSP
BUCHA REDUÇÃO ALUMÍNIO 1.1/2" X 1"BSP
BUCHA REDUÇÃO ALUMÍNIO 1.1/2" X 1/2"BSP
BUCHA REDUÇÃO ALUMÍNIO 1.1/2" X 3/4"BSP
BUCHA REDUÇÃO ALUMÍNIO 2" X 1"BSP
BUCHA REDUÇÃO ALUMÍNIO 2" X 1.1/2"BSP
BUCHA REDUÇÃO ALUMÍNIO 2" X 1/2"BSP
BUCHA REDUÇÃO ALUMÍNIO 2" X 3/4"BSP
BUCHA REDUÇÃO ALUMÍNIO 3/4" X 1/2"BSP
BUCHA REDUÇÃO EX-D FERRO NODULAR GF 1" X 1/2" NPT
BUCHA REDUÇÃO EX-D FERRO NODULAR GF 1" X 3/4" NPT
BUCHA REDUÇÃO EX-D FERRO NODULAR GF 1.1/2" X 1" NPT
BUCHA REDUÇÃO EX-D FERRO NODULAR GF 1.1/2" X 1/2" NPT
BUCHA REDUÇÃO EX-D FERRO NODULAR GF 1.1/2" X 3/4" NPT
BUCHA REDUÇÃO EX-D FERRO NODULAR GF 2" X 1" NPT
BUCHA REDUÇÃO EX-D FERRO NODULAR GF 2" X 1.1/2" NPT
BUCHA REDUÇÃO EX-D FERRO NODULAR GF 2" X 1/2" NPT
BUCHA REDUÇÃO EX-D FERRO NODULAR GF 2" X 3/4" NPT
BUCHA REDUÇÃO EX-D FERRO NODULAR GF 3/4" X 1/2" NPT
BUCHA REDUÇÃO GF CL 150 1" X 1/2"BSP
BUCHA REDUÇÃO GF CL 150 1" X 3/4"BSP
BUCHA REDUÇÃO GF CL 150 1" X 3/8"BSP
BUCHA REDUÇÃO GF CL 150 1/2" X 1/4"BSP
BUCHA REDUÇÃO GF CL 150 1/2" X 3/8"BSP
BUCHA REDUÇÃO GF CL 150 2" X 1"BSP
BUCHA REDUÇÃO GF CL 150 2" X 1.1/2"BSP
BUCHA REDUÇÃO GF CL 150 2" X 1/2" BSP
BUCHA REDUÇÃO GF CL 150 3/4" X 1/2"BSP
BUCHA REDUÇÃO GF CL 150 3/4" X 1/4"BSP
BUCHA REDUÇÃO GF CL 150 3/4" X 3/8"BSP
BUCHA REDUCAO, ALUMINIO, 3/4 X 1/2 BSP
BUCHA REDUCAO, EX-D, FERRO NODULAR, GF, 3/4 X 1/2 NPT, TELBRA
BUJÃO C/ REBAIXO SEXTAVADO LATÃO 1/2"BSP
BUJÃO C/ REBORDO GF CL 150 1"BSP
BUJÃO C/ REBORDO GF CL 150 1/2"BSP
BUJÃO C/ REBORDO GF CL 150 2"BSP
BUJÃO C/ REBORDO GF CL 150 3/4"BSP
BUJÃO GF CL 150 1"BSP
BUJÃO GF CL 150 1/2"BSP
BUJÃO GF CL 150 2"BSP
BUJÃO GF CL 150 3/4"BSP
CABO COAXIAL 50 OHMS RGC58
CABO INSTRUMENTAÇÃO 300V, ISOL. PVC PRETO, BLIND. ELETROST. FIO DRENO, TEMP 70C, NBR 10300, CL 2 1 X 2 X 1,00mm
CABO INSTRUMENTACAO AF, ISOL PVC/E, 105 C, NBR 10300, C/ BLIND. ELETROST. COLETIVA E FIO DRENO, 3 X 0,75 MM, KMP
CABO INSTRUMENTAÇÃO BF, ISOL PVC/E 105°C, NBR 10300, C/ BLIND. ELETROST. COLETIVA FIO DRENO 1X2X2,50MM²
CABO INSTRUMENTAÇÃO BF, ISOL PVC/E 105°C, NBR 10300, C/ BLIND. ELETROST. COLETIVA FIO DRENO 3X2X0,75MM²
CABO INSTRUMENTAÇÃO BF, ISOL PVC/E 105°C, NBR 10300, C/ BLIND. ELETROST. COLETIVA FIO DRENO 8X2X0,75MM²
CABO INSTRUMENTACAO BF, ISOL PVC/E 105øC, NBR 10300, C/ BLIND.ELETROST.COLETIVA FIO DRENO 1X2X0,75MMý 900400 ENERGIFLEX
CABO INSTRUMENTAÇÃO BFIC, ITA, PVC/E 105°C, NBR 10300, C/ BLIND. ELETROST. COLETIVA, FIO DRENO, 14X2X0,75MM²
CABO PROFIBUS DP, 300V, ISOL. PVC VIOLETA, SHIELD, TEMP. 75 G, 22AWG, B3079A-7#, BELDEN
CABO PROFIBUS PA, 300V, 105§C, CAPA PVC AZUL, BELDFOIL, FIO DRENO EM COBRE ESTANHADO 2 X 18AWG B3076F-BLUE BELDEN
CABO REDE ASI, REDONDO, CAPA EXT. PVC AMARELO, COND. AZUL E MARROM, 2 X 1,50MM, CB-ASI-0802-1,5-Y, 5000005853, SENSE
CABO TERMOPAR EXTENSAO TC K, ISOL. SILICONE AMARELO, SEM BLINDAGEM, IEC, 2 X 20AWG, CFC-C-K-2-20-SS-I-X, CONSISTEC
CANTONEIRA AÇO ABAS IGUAIS 1.1/2" X 1/4" X 6.000MM
CANTONEIRA, ACO A36, ABAS IGUAIS, 1.1/2 X 1/4 X 6.000MM, GERDAU
CONDUÍTE METÁLICO FLEXÍVEL, REVESTIDO PVC PRETO 105ºC, SEALTUBO SEALFLEX 3/4"
CONDULETE ROSCÁVEL EM ALUMÍNIO C/ TAMPA 1"BSP TIPO "C"
CONDULETE ROSCÁVEL EM ALUMÍNIO C/ TAMPA 1"BSP TIPO "LB"
CONDULETE ROSCÁVEL EM ALUMÍNIO C/ TAMPA 1"BSP TIPO "LL"
CONDULETE ROSCÁVEL EM ALUMÍNIO C/ TAMPA 1"BSP TIPO "LR"
CONDULETE ROSCÁVEL EM ALUMÍNIO C/ TAMPA 1"BSP TIPO "T"
CONDULETE ROSCÁVEL EM ALUMÍNIO C/ TAMPA 1.1/2"BSP TIPO "C"
CONDULETE ROSCÁVEL EM ALUMÍNIO C/ TAMPA 1.1/2"BSP TIPO "LB"
CONDULETE ROSCÁVEL EM ALUMÍNIO C/ TAMPA 1.1/2"BSP TIPO "LL"
CONDULETE ROSCÁVEL EM ALUMÍNIO C/ TAMPA 1.1/2"BSP TIPO "LR"
CONDULETE ROSCÁVEL EM ALUMÍNIO C/ TAMPA 1.1/2"BSP TIPO "T"
CONDULETE ROSCÁVEL EM ALUMÍNIO C/ TAMPA 2"BSP TIPO "C"
CONDULETE ROSCÁVEL EM ALUMÍNIO C/ TAMPA 2"BSP TIPO "LB"
CONDULETE ROSCÁVEL EM ALUMÍNIO C/ TAMPA 2"BSP TIPO "LL"
CONDULETE ROSCÁVEL EM ALUMÍNIO C/ TAMPA 2"BSP TIPO "LR"
CONDULETE ROSCÁVEL EM ALUMÍNIO C/ TAMPA 2"BSP TIPO "T"
CONDULETE ROSCÁVEL EM ALUMÍNIO C/ TAMPA 3/4"BSP TIPO "C"
CONDULETE ROSCÁVEL EM ALUMÍNIO C/ TAMPA 3/4"BSP TIPO "LB"
CONDULETE ROSCÁVEL EM ALUMÍNIO C/ TAMPA 3/4"BSP TIPO "LL"
CONDULETE ROSCÁVEL EM ALUMÍNIO C/ TAMPA 3/4"BSP TIPO "LR"
CONDULETE ROSCÁVEL EM ALUMÍNIO C/ TAMPA 3/4"BSP TIPO "T"
CONDULETE ROSCÁVEL EM ALUMÍNIO C/ TAMPA 3/4"BSP TIPO "X"
CONDULETE ROSCAVEL EM ALUMINIO C/ TAMPA 3/4BSP TIPO C DVRT 034-BSP-C DAISA
CONDULETE ROSCÁVEL EM ALUMÍNIO FUNDIDO EX-D C/ TAMPA 1"NPT TIPO "C"
CONDULETE ROSCÁVEL EM ALUMÍNIO FUNDIDO EX-D C/ TAMPA 1"NPT TIPO "LB"
CONDULETE ROSCÁVEL EM ALUMÍNIO FUNDIDO EX-D C/ TAMPA 1"NPT TIPO "LL"
CONDULETE ROSCÁVEL EM ALUMÍNIO FUNDIDO EX-D C/ TAMPA 1"NPT TIPO "LR"
CONDULETE ROSCÁVEL EM ALUMÍNIO FUNDIDO EX-D C/ TAMPA 1"NPT TIPO "T"
CONDULETE ROSCÁVEL EM ALUMÍNIO FUNDIDO EX-D C/ TAMPA 1.1/2"NPT TIPO "LB"
CONDULETE ROSCÁVEL EM ALUMÍNIO FUNDIDO EX-D C/ TAMPA 1.1/2"NPT TIPO "LL"
CONDULETE ROSCÁVEL EM ALUMÍNIO FUNDIDO EX-D C/ TAMPA 1.1/2"NPT TIPO "LR"
CONDULETE ROSCÁVEL EM ALUMÍNIO FUNDIDO EX-D C/ TAMPA 1.1/2"NPT TIPO "T"
CONDULETE ROSCÁVEL EM ALUMÍNIO FUNDIDO EX-D C/ TAMPA 2"NPT TIPO "C"
CONDULETE ROSCÁVEL EM ALUMÍNIO FUNDIDO EX-D C/ TAMPA 2"NPT TIPO "LB"
CONDULETE ROSCÁVEL EM ALUMÍNIO FUNDIDO EX-D C/ TAMPA 2"NPT TIPO "LL"
CONDULETE ROSCÁVEL EM ALUMÍNIO FUNDIDO EX-D C/ TAMPA 2"NPT TIPO "LR"
CONDULETE ROSCÁVEL EM ALUMÍNIO FUNDIDO EX-D C/ TAMPA 2"NPT TIPO "T"
CONDULETE ROSCÁVEL EM ALUMÍNIO FUNDIDO EX-D C/ TAMPA 3/4"NPT TIPO "C"
CONDULETE ROSCÁVEL EM ALUMÍNIO FUNDIDO EX-D C/ TAMPA 3/4"NPT TIPO "LB"
CONDULETE ROSCÁVEL EM ALUMÍNIO FUNDIDO EX-D C/ TAMPA 3/4"NPT TIPO "LL"
CONDULETE ROSCÁVEL EM ALUMÍNIO FUNDIDO EX-D C/ TAMPA 3/4"NPT TIPO "LR"
CONDULETE ROSCÁVEL EM ALUMÍNIO FUNDIDO EX-D C/ TAMPA 3/4"NPT TIPO "T"
CONECTOR ENGATE RAPIDO P/ TUBO PU 8MM, SEXT. INTERNO E EXTERNO, ROSCA 1/2NPT AZ C01250848 NORGREN
CONECTOR MACHO ZC DE LATÃO GIRATÓRIO 3/4"NPT
CONECTOR RETO MACHO ASTM A276 INOX 316 TP C CL 6500 PSI 1/2"OD X 1/2"NPT
CONECTOR RETO SOLDA ASTM A276 INOX 316 TP C CL 6500 PSI 1/2"OD X 1/2"SW
CONECTOR RETO UNIÃO ASTM A276 INOX 316 TP C CL 6500 PSI 1/2"OD X 1/2"OD
CONECTOR TEE MACHO ASTM A351 INOX 316 TP C CL 6500PSI CF8M MICROF. LATERAIS 1/2"OD X CENTRAL 1/2"NPT
CONECTOR TEE UNIÃO ASTM A351 INOX 316 TP C CL 6500PSI CF8M MICROFUNDIDO 1/2"OD
COTOVELO GF CL 150 1" BSP 45°
COTOVELO GF CL 150 1" BSP 90°
COTOVELO GF CL 150 1/2" BSP 45°
COTOVELO GF CL 150 1/2" BSP 90°
COTOVELO GF CL 150 2" BSP 45°
COTOVELO GF CL 150 2" BSP 90°
COTOVELO GF CL 150 3/4" BSP 45°
COTOVELO GF CL 150 3/4" BSP 90°
CRUZETA GF CL 150 1"BSP
CRUZETA GF CL 150 1/2"BSP
CRUZETA GF CL 150 2"BSP
CRUZETA GF CL 150 3/4"BSP
CURVA HORIZONTAL P/ ELETROCALHA GF 18AWG 200 X 100MM 90º
CURVA HORIZONTAL P/ ELETROCALHA, GF, 18AWG, 100 X 100MM 90º
CURVA HORIZONTAL P/ ELETROCALHA, GF, CHAPA 18AWG, 300 X 100MM, 90º
CURVA P/ ELETRODUTO PESADO AÇO CARBONO GF NBR 5598 1"
CURVA VERTICAL EXTERNA P/ ELETROCALHA 18AWG 200 X 100MM 90º
CURVA VERTICAL EXTERNA P/ ELETROCALHA, GF, 18AWG, 100 X 100MM 90º
CURVA VERTICAL EXTERNA P/ ELETROCALHA, GF, CHAPA 18AWG, 300 X 100MM, 90º
CURVA VERTICAL INTERNA P/ ELETROCALHA 18AWG 200 X 100MM 90º
CURVA VERTICAL INTERNA P/ ELETROCALHA, GF, 18AWG, 100 X 100MM 90º
CURVA VERTICAL INTERNA P/ ELETROCALHA, GF, CHAPA 18AWG, 300 X 100MM, 90º
ELETROCALHA FUNDO PERFURADO C/ VIROLA LATERAL 18AWG GF, TAMPA PRESSÃO 2 ÁGUAS 100X100X3000MM
ELETROCALHA FUNDO PERFURADO C/ VIROLA LATERAL 18AWG GF, TAMPA PRESSÃO 2 ÁGUAS 200X100X3000MM
ELETROCALHA FUNDO PERFURADO C/ VIROLA LATERAL 18AWG GF, TAMPA PRESSÃO 2 ÁGUAS 300X100X3000MM
ELETRODUTO PESADO C/ LUVA AÇO CARBONO GF EX-D NBR 5597 1" X 3000MM NPT
ELETRODUTO PESADO C/ LUVA AÇO CARBONO GF EX-D NBR 5597 1.1/2" X 3000MM NPT
ELETRODUTO PESADO C/ LUVA AÇO CARBONO GF EX-D NBR 5597 2" X 3000MM NPT
ELETRODUTO PESADO C/ LUVA AÇO CARBONO GF EX-D NBR 5597 3/4" X 3000MM NPT
ELETRODUTO PESADO C/ LUVA AÇO CARBONO GF NBR 5598 1" X 3000MM BSP
ELETRODUTO PESADO C/ LUVA AÇO CARBONO GF NBR 5598 1.1/2" X 3000MM BSP
ELETRODUTO PESADO C/ LUVA AÇO CARBONO GF NBR 5598 2" X 3000MM BSP
ELETRODUTO PESADO C/ LUVA AÇO CARBONO GF NBR 5598 3/4" X 3000MM BSP
LUVA GF CL 150 1"BSP
LUVA GF CL 150 1/2"BSP
LUVA GF CL 150 2"BSP
LUVA GF CL 150 3/4"BSP
LUVA GF P/ ELETRODUTO 1"BSP
LUVA GF P/ ELETRODUTO 1.1/2"BSP
LUVA GF P/ ELETRODUTO 3/4"BSP
LUVA REDUÇÃO GF CL 150 1" X 1/2"BSP
LUVA REDUÇÃO GF CL 150 1" X 3/4"BSP
LUVA REDUÇÃO GF CL 150 1/2" X 1/4"BSP
LUVA REDUÇÃO GF CL 150 1/2" X 3/8"BSP
LUVA REDUÇÃO GF CL 150 2" X 1"BSP
LUVA REDUÇÃO GF CL 150 2" X 1/2"BSP
LUVA REDUÇÃO GF CL 150 2" X 3/4"BSP
LUVA REDUÇÃO GF CL 150 3/4" X 1/2"BSP
LUVA REDUÇÃO GF CL 150 3/4" X 1/4"BSP
LUVA REDUÇÃO GF CL 150 3/4" X 3/8"BSP
MEIA LUVA 3000PSI A-105 1/2" SW AÇO CARBONO
NIPLE DUPLO GF CL 150 1"BSP
NIPLE DUPLO GF CL 150 1/2"BSP
NIPLE DUPLO GF CL 150 2"BSP
NIPLE DUPLO GF CL 150 3/4"BSP
NIPLE DUPLO REDUÇÃO GF CL 150 1/2" X 1/4"BSP
NIPLE DUPLO SEXTAVADO ASTM A276 INOX 316 TP C CL 6500 PSI 1/2"NPT
NIPLE LONGO EX-D AÇO 1010/1020 GF CERT. 1/2"NPT
PARAFUSO CABEÇA LENTILHA AUTO-TRAVANTE ZC 1/4" X 1/2"
PARAFUSO CABEÇA REDONDA FENDA ZC 3/16" X 1/2"
PERFILADO PERFURADO GF 16AWG 19 X 38 X 6000MM
PORCA ACABAMENTO ALUMÍNIO 1"BSP
PORCA ACABAMENTO ALUMÍNIO 1.1/2"BSP
PORCA ACABAMENTO ALUMÍNIO 2"BSP
PORCA ACABAMENTO ALUMÍNIO 3/4"BSP
PORCA SEXTAVADA ZC 1/4"
PORCA SEXTAVADA ZC 3/16"
POTE SELAGEM 3" A-106, SCH-80, 3000 PSI, 3 TOM. 1/2" NPT, LÍQ PEN, PINT ALUM ALTA TEMP, TH 200KG/CM²
POTE SELAGEM 3" A-182 F11, SCH-160, 6000 PSI, 2 TOM. 1/2" NPT, 1 TOM. 1/2" SW, PINT ALUM ALTA TEMP, TH 200KG/CM²
POTE SELAGEM 3" A-335 P22, SCH-160, 6000 PSI, 3 TOM. 1/2" NPT, 1 TOM. 1/2" SW, PINT ALUM ALTA TEMP, TH 200KG/CM
PRENSA CABO HSK-K CZ RAL 7035 POLIAMIDA S/ CONTRA PORCA 1/2"NPT
SUPORTE P/ INSTRUMENTOS EM AÇO A-36 2" AZUL RAL 5002 TIPO "L"
TALA P/ ELETROCALHA PERFURADA, GF, 18 AWG, 100 X 100MM
TAMPA P/ ELETROCALHA, 02 ÁGUAS, ENCAIXE PRESSÃO, GAVALUME, 100 X 3000MM
TAMPA P/ ELETROCALHA, 02 ÁGUAS, ENCAIXE PRESSÃO, GAVALUME, 200 X 3000MM
TAMPA P/ ELETROCALHA, 02 ÁGUAS, ENCAIXE PRESSÃO, GAVALUME, 300 X 3000MM
TAMPÃO CAPTIVO P/ CONEXÃO 1/2"OD ASTM A276 INOX 316 TP CL 6500 PSI 8-P-316
TAMPÃO REDONDO GF CL 150 1"BSP
TAMPÃO REDONDO GF CL 150 1/2"BSP
TAMPÃO REDONDO GF CL 150 2"BSP
TAMPÃO REDONDO GF CL 150 3/4"BSP
TAMPÃO SEXTAVADO GF CL 150 1"BSP
TAMPÃO SEXTAVADO GF CL 150 1/2"BSP
TAMPÃO SEXTAVADO GF CL 150 2"BSP
TAMPÃO SEXTAVADO GF CL 150 3/4"BSP
TE REDUÇÃO 1" X 1/2" NPT GF CL150
TE REDUÇÃO 1/2" X 1/4" GF CL150
TE REDUÇÃO 1/2" X 3/8" GF CL150
TE REDUÇÃO 2" X 1.1/4" GF CL150
TE REDUÇÃO 2" X 3/4" GF CL150
TE REDUÇÃO 3/4" X 1/2" GF CL150
TE REDUÇÃO 3/4" X 3/8" GF CL150
TEE GF CL 150 1"BSP
TEE GF CL 150 1/2"BSP
TEE GF CL 150 1/2"BSP 45°
TEE GF CL 150 2"BSP
TEE GF CL 150 3/4"BSP
TEE GF CL 150 3/4"BSP 45°
TEE HORIZONTAL P/ ELETROCALHA GF 18AWG C/ TAMPA 200 X 100MM 90º
TEE HORIZONTAL P/ ELETROCALHA, GF, 18AWG, C/ TAMPA, 100 X 100MM 90º
TEE HORIZONTAL P/ ELETROCALHA, GF, CHAPA 18AWG, C/ TAMPA, 300 X 100MM, 90º
TEE REDUÇÃO GF CL 150 2" X 1"BSP
TEE REDUÇÃO GF CL 150 2" X 1/2"BSP
TEE VERTICAL, DESCIDA LATERAL P/ ELETROCALHA, GF, 16AWG, 100 X 100MM 90º
TUBO AÇO CARBONO GF, C/ COSTURA, ATÉ 300 LBS, NBR 5580 M/ DIN 2440, DN. 12,7, 1/2"BSP X 6000MM
TUBO AÇO CARBONO GF, C/ COSTURA, ATÉ 300 LBS, NBR 5580 M/ DIN 2440, DN. 20, 3/4"BSP X 6000MM
TUBO AÇO CARBONO GF, C/ COSTURA, ATÉ 300 LBS, NBR 5580 M/ DIN 2440, DN. 25, 1"BSP X 6000MM
TUBO AÇO CARBONO GF, C/ COSTURA, ATÉ 300 LBS, NBR 5580 M/ DIN 2440, DN. 50, 2"BSP X 6000MM
TUBO ACO INOX AISI 316L A-269 TREFILADO S/ COSTURA 3063 PSI A 38 øC 12,7 X 1,24MM TI-127124-316 TRIUNION
TUBO FLEXIVEL POLIURETANO AZUL 8MM EXTERNO / 5,5MM INTERNO PU050 08 00 NORGREN
TUBO FLEXÍVEL SANFONIZADO TOMBACK EX-D MACHO / UNIÃO FÊMEA 1/2"NPT X 400MM
TUBO SIFÃO TIPO TROMBETA ASTM A-105 1/2" NPT (M) X 1/2"NPT (F)
UNIÃO ASSENTO CÔNICO BRONZE GF CL 150 1"BSP
UNIÃO ASSENTO CÔNICO BRONZE GF CL 150 1/2"BSP
UNIÃO ASSENTO CÔNICO BRONZE GF CL 150 2"BSP
UNIÃO ASSENTO CÔNICO BRONZE GF CL 150 3/4"BSP
UNIDADE SELADORA VERT. / HOR. EX-D ALUMÍNIO REFORÇADO G.F CERT. NBR 5363 1/2" NPT
VALVULA AGULHA, ASTM A351, INOX 316, MICROFUNDIDO CF8M, CL 7000PSI, 1/2OD, F. MASTER
VALVULA ESFERA TRIPARTIDA,CL 300 CORPO E TP A 216 WCB, ESFERA ASTM A351 CF8, HASTE AISI 304, VED. PTFE ROSCA 2" BSP
VALVULA ESFERA TRIPARTIDA,CL 300 CORPO E TP A 216 WCB, ESFERA ASTM A351 CF8, HASTE AISI 304, VED. PTFE ROSCA 3/4" BSP
VÁLVULA ESFERA TRIPARTIDA,CL 300 CORPO E TP A 216 WCB, ESFERA ASTM A351 CF8, PASS. REDUZIDA, VED. PTFE ROSCA 1" BSP
VÁLVULA ESFERA TRIPARTIDA,CL 300 CORPO E TP A 216 WCB, ESFERA ASTM A351 CF8, PASS. REDUZIDA, VED. PTFE ROSCA 1/2" BSP
VALVULA ESFERA TRIPARTIDA,CL 300 CORPO E TP A 216 WCB, ESFERA ASTM A351 CF8, PASS. REDUZIDA,VED.PTFE ROSCA 1/2 BSP MGA
VÁLVULA MANIFOLD 2 VIAS INOX 316 ROSCA X ROSCA 6000PSI 1/2"NPT
VERGALHÃO ROSCA TOTAL ZC 5/16" X 3000MM
Total Geral

## Cotação (hidden)
Rótulos de Linha
ABRACADEIRA VERGALHAO GRAMPO U ZC 1/4 X 1/4 DP 634-0 DISPAN
ABRACADEIRA VERGALHAO GRAMPO U ZC 1/2 X 1/4 DP 634-1 DISPAN
ABRACADEIRA VERGALHAO GRAMPO U ZC 3/4 X 1/4 DP 634-2 DISPAN
ABRAÇADEIRA VERGALHÃO GRAMPO "U" ZC 1" X 1/4"
ABRAÇADEIRA VERGALHÃO GRAMPO "U" ZC 1.1/2" X 1/4"
ABRACADEIRA VERGALHAO GRAMPO U ZC 2 X 1/4 DP 634-6 DISPAN
ABRACADEIRA, NYLON PRETA, 2,5 X 101MM, T-18 R, HELLERMANN
ARRUELA ACABAMENTO ALUMÍNIO 3/4"BSP
ARRUELA ACABAMENTO ALUMÍNIO 1"BSP
ARRUELA ACABAMENTO ALUMÍNIO 1.1/2"BSP
ARRUELA ACABAMENTO ALUMÍNIO 2"BSP
ARRUELA ACABAMENTO EX-D FERRO NODULAR GF 3/4" NPT
ARRUELA ACABAMENTO EX-D FERRO NODULAR GF 1" NPT
ARRUELA ACABAMENTO EX-D FERRO NODULAR GF 1.1/2" NPT
ARRUELA ACABAMENTO EX-D FERRO NODULAR GF 2" NPT
ARRUELA LISA ZC 1/4"
ARRUELA LISA ZC 3/16"
ARRUELA LISA ZC 5/16"
ARRUELA PRESSÃO ZC 1/4"
ARRUELA PRESSÃO ZC 5/16"
BUCHA ACABAMENTO ALUMÍNIO 3/4"BSP
BUCHA ACABAMENTO ALUMÍNIO 1"BSP
BUCHA ACABAMENTO ALUMÍNIO 1.1/2"BSP
BUCHA ACABAMENTO ALUMÍNIO 2"BSP
BUCHA ACABAMENTO EX-D FERRO NODULAR GF 3/4" NPT
BUCHA ACABAMENTO EX-D FERRO NODULAR GF 1" NPT
BUCHA ACABAMENTO EX-D FERRO NODULAR GF 1.1/2" NPT
BUCHA ACABAMENTO EX-D FERRO NODULAR GF 2" NPT
BUCHA REDUÇÃO ALUMÍNIO 1" X 1/2"BSP
BUCHA REDUÇÃO ALUMÍNIO 1" X 3/4"BSP
BUCHA REDUÇÃO ALUMÍNIO 1.1/2" X 1"BSP
BUCHA REDUÇÃO ALUMÍNIO 1.1/2" X 1/2"BSP
BUCHA REDUÇÃO ALUMÍNIO 1.1/2" X 3/4"BSP
BUCHA REDUÇÃO ALUMÍNIO 2" X 1"BSP
BUCHA REDUÇÃO ALUMÍNIO 2" X 1.1/2"BSP
BUCHA REDUÇÃO ALUMÍNIO 2" X 1/2"BSP
BUCHA REDUÇÃO ALUMÍNIO 2" X 3/4"BSP
BUCHA REDUÇÃO ALUMÍNIO 3/4" X 1/2"BSP
BUCHA REDUÇÃO EX-D FERRO NODULAR GF 1" X 1/2" NPT
BUCHA REDUÇÃO EX-D FERRO NODULAR GF 1" X 3/4" NPT
BUCHA REDUÇÃO EX-D FERRO NODULAR GF 1.1/2" X 1" NPT
BUCHA REDUÇÃO EX-D FERRO NODULAR GF 1.1/2" X 1/2" NPT
BUCHA REDUÇÃO EX-D FERRO NODULAR GF 1.1/2" X 3/4" NPT
BUCHA REDUÇÃO EX-D FERRO NODULAR GF 2" X 1" NPT
BUCHA REDUÇÃO EX-D FERRO NODULAR GF 2" X 1.1/2" NPT
BUCHA REDUÇÃO EX-D FERRO NODULAR GF 2" X 1/2" NPT
BUCHA REDUÇÃO EX-D FERRO NODULAR GF 2" X 3/4" NPT
BUCHA REDUÇÃO EX-D FERRO NODULAR GF 3/4" X 1/2" NPT
BUCHA REDUÇÃO GF CL 150 1" X 1/2"BSP
BUCHA REDUÇÃO GF CL 150 1" X 3/4"BSP
BUCHA REDUÇÃO GF CL 150 1" X 3/8"BSP
BUCHA REDUÇÃO GF CL 150 1/2" X 1/4"BSP
BUCHA REDUÇÃO GF CL 150 1/2" X 3/8"BSP
BUCHA REDUÇÃO GF CL 150 2" X 1"BSP
BUCHA REDUÇÃO GF CL 150 2" X 1.1/2"BSP
BUCHA REDUÇÃO GF CL 150 2" X 1/2" BSP
BUCHA REDUÇÃO GF CL 150 3/4" X 1/2"BSP
BUCHA REDUÇÃO GF CL 150 3/4" X 1/4"BSP
BUCHA REDUÇÃO GF CL 150 3/4" X 3/8"BSP
BUCHA REDUCAO, ALUMINIO, 3/4 X 1/2 BSP
BUJÃO C/ REBAIXO SEXTAVADO LATÃO 1/2"BSP
BUJÃO C/ REBORDO GF CL 150 1"BSP
BUJÃO C/ REBORDO GF CL 150 1/2"BSP
BUJÃO C/ REBORDO GF CL 150 2"BSP
BUJÃO C/ REBORDO GF CL 150 3/4"BSP
CABO COAXIAL 50 OHMS RGC58
CABO INSTRUMENTAÇÃO 300V, ISOL. PVC PRETO, BLIND. ELETROST. FIO DRENO, TEMP 70C, NBR 10300, CL 2 1 X 2 X 1,00mm
CABO INSTRUMENTACAO AF, ISOL PVC/E, 105 C, NBR 10300, C/ BLIND. ELETROST. COLETIVA E FIO DRENO, 3 X 0,75 MM, KMP
CABO INSTRUMENTAÇÃO BF, ISOL PVC/E 105°C, NBR 10300, C/ BLIND. ELETROST. COLETIVA FIO DRENO 1X2X2,50MM²
CABO INSTRUMENTAÇÃO BF, ISOL PVC/E 105°C, NBR 10300, C/ BLIND. ELETROST. COLETIVA FIO DRENO 3X2X0,75MM²
CABO INSTRUMENTAÇÃO BF, ISOL PVC/E 105°C, NBR 10300, C/ BLIND. ELETROST. COLETIVA FIO DRENO 8X2X0,75MM²
CABO INSTRUMENTACAO BF, ISOL PVC/E 105øC, NBR 10300, C/ BLIND.ELETROST.COLETIVA FIO DRENO 1X2X0,75MMý 900400 ENERGIFLEX
CABO INSTRUMENTAÇÃO BFIC, ITA, PVC/E 105°C, NBR 10300, C/ BLIND. ELETROST. COLETIVA, FIO DRENO, 14X2X0,75MM²
CABO PROFIBUS DP, 300V, ISOL. PVC VIOLETA, SHIELD, TEMP. 75 G, 22AWG, B3079A-7#, BELDEN
CABO PROFIBUS PA, 300V, 105§C, CAPA PVC AZUL, BELDFOIL, FIO DRENO EM COBRE ESTANHADO 2 X 18AWG B3076F-BLUE BELDEN
CABO REDE ASI, REDONDO, CAPA EXT. PVC AMARELO, COND. AZUL E MARROM, 2 X 1,50MM, CB-ASI-0802-1,5-Y, 5000005853, SENSE
CABO TERMOPAR EXTENSAO TC K, ISOL. SILICONE AMARELO, SEM BLINDAGEM, IEC, 2 X 20AWG, CFC-C-K-2-20-SS-I-X, CONSISTEC
CANTONEIRA AÇO ABAS IGUAIS 1.1/2" X 1/4" X 6.000MM
CONDUÍTE METÁLICO FLEXÍVEL, REVESTIDO PVC PRETO 105ºC, SEALTUBO SEALFLEX 3/4"
CONDULETE ROSCÁVEL EM ALUMÍNIO C/ TAMPA 1"BSP TIPO "C"
CONDULETE ROSCÁVEL EM ALUMÍNIO C/ TAMPA 1"BSP TIPO "LB"
CONDULETE ROSCÁVEL EM ALUMÍNIO C/ TAMPA 1"BSP TIPO "LL"
CONDULETE ROSCÁVEL EM ALUMÍNIO C/ TAMPA 1"BSP TIPO "LR"
CONDULETE ROSCÁVEL EM ALUMÍNIO C/ TAMPA 1"BSP TIPO "T"
CONDULETE ROSCÁVEL EM ALUMÍNIO C/ TAMPA 1.1/2"BSP TIPO "C"
CONDULETE ROSCÁVEL EM ALUMÍNIO C/ TAMPA 1.1/2"BSP TIPO "LB"
CONDULETE ROSCÁVEL EM ALUMÍNIO C/ TAMPA 1.1/2"BSP TIPO "LL"
CONDULETE ROSCÁVEL EM ALUMÍNIO C/ TAMPA 1.1/2"BSP TIPO "LR"
CONDULETE ROSCÁVEL EM ALUMÍNIO C/ TAMPA 1.1/2"BSP TIPO "T"
CONDULETE ROSCÁVEL EM ALUMÍNIO C/ TAMPA 2"BSP TIPO "C"
CONDULETE ROSCÁVEL EM ALUMÍNIO C/ TAMPA 2"BSP TIPO "LB"
CONDULETE ROSCÁVEL EM ALUMÍNIO C/ TAMPA 2"BSP TIPO "LL"
CONDULETE ROSCÁVEL EM ALUMÍNIO C/ TAMPA 2"BSP TIPO "LR"
CONDULETE ROSCÁVEL EM ALUMÍNIO C/ TAMPA 2"BSP TIPO "T"
CONDULETE ROSCÁVEL EM ALUMÍNIO C/ TAMPA 3/4"BSP TIPO "C"
CONDULETE ROSCÁVEL EM ALUMÍNIO C/ TAMPA 3/4"BSP TIPO "LB"
CONDULETE ROSCÁVEL EM ALUMÍNIO C/ TAMPA 3/4"BSP TIPO "LL"
CONDULETE ROSCÁVEL EM ALUMÍNIO C/ TAMPA 3/4"BSP TIPO "LR"
CONDULETE ROSCÁVEL EM ALUMÍNIO C/ TAMPA 3/4"BSP TIPO "T"
CONDULETE ROSCÁVEL EM ALUMÍNIO C/ TAMPA 3/4"BSP TIPO "X"
CONDULETE ROSCÁVEL EM ALUMÍNIO FUNDIDO EX-D C/ TAMPA 1"NPT TIPO "C"
CONDULETE ROSCÁVEL EM ALUMÍNIO FUNDIDO EX-D C/ TAMPA 1"NPT TIPO "LB"
CONDULETE ROSCÁVEL EM ALUMÍNIO FUNDIDO EX-D C/ TAMPA 1"NPT TIPO "LL"
CONDULETE ROSCÁVEL EM ALUMÍNIO FUNDIDO EX-D C/ TAMPA 1"NPT TIPO "LR"
CONDULETE ROSCÁVEL EM ALUMÍNIO FUNDIDO EX-D C/ TAMPA 1"NPT TIPO "T"
CONDULETE ROSCÁVEL EM ALUMÍNIO FUNDIDO EX-D C/ TAMPA 1.1/2"NPT TIPO "LB"
CONDULETE ROSCÁVEL EM ALUMÍNIO FUNDIDO EX-D C/ TAMPA 1.1/2"NPT TIPO "LL"
CONDULETE ROSCÁVEL EM ALUMÍNIO FUNDIDO EX-D C/ TAMPA 1.1/2"NPT TIPO "LR"
CONDULETE ROSCÁVEL EM ALUMÍNIO FUNDIDO EX-D C/ TAMPA 1.1/2"NPT TIPO "T"
CONDULETE ROSCÁVEL EM ALUMÍNIO FUNDIDO EX-D C/ TAMPA 2"NPT TIPO "C"
CONDULETE ROSCÁVEL EM ALUMÍNIO FUNDIDO EX-D C/ TAMPA 2"NPT TIPO "LB"
CONDULETE ROSCÁVEL EM ALUMÍNIO FUNDIDO EX-D C/ TAMPA 2"NPT TIPO "LL"
CONDULETE ROSCÁVEL EM ALUMÍNIO FUNDIDO EX-D C/ TAMPA 2"NPT TIPO "LR"
CONDULETE ROSCÁVEL EM ALUMÍNIO FUNDIDO EX-D C/ TAMPA 2"NPT TIPO "T"
CONDULETE ROSCÁVEL EM ALUMÍNIO FUNDIDO EX-D C/ TAMPA 3/4"NPT TIPO "C"
CONDULETE ROSCÁVEL EM ALUMÍNIO FUNDIDO EX-D C/ TAMPA 3/4"NPT TIPO "LB"
CONDULETE ROSCÁVEL EM ALUMÍNIO FUNDIDO EX-D C/ TAMPA 3/4"NPT TIPO "LL"
CONDULETE ROSCÁVEL EM ALUMÍNIO FUNDIDO EX-D C/ TAMPA 3/4"NPT TIPO "LR"
CONDULETE ROSCÁVEL EM ALUMÍNIO FUNDIDO EX-D C/ TAMPA 3/4"NPT TIPO "T"
CONECTOR ENGATE RAPIDO P/ TUBO PU 8MM, SEXT. INTERNO E EXTERNO, ROSCA 1/2NPT AZ C01250848 NORGREN
CONECTOR MACHO ZC DE LATÃO GIRATÓRIO 3/4"NPT
CONECTOR RETO MACHO ASTM A276 INOX 316 TP C CL 6500 PSI 1/2"OD X 1/2"NPT
CONECTOR RETO SOLDA ASTM A276 INOX 316 TP C CL 6500 PSI 1/2"OD X 1/2"SW
CONECTOR RETO UNIÃO ASTM A276 INOX 316 TP C CL 6500 PSI 1/2"OD X 1/2"OD
CONECTOR TEE MACHO ASTM A351 INOX 316 TP C CL 6500PSI CF8M MICROF. LATERAIS 1/2"OD X CENTRAL 1/2"NPT
CONECTOR TEE UNIÃO ASTM A351 INOX 316 TP C CL 6500PSI CF8M MICROFUNDIDO 1/2"OD
COTOVELO GF CL 150 1" BSP 45°
COTOVELO GF CL 150 1" BSP 90°
COTOVELO GF CL 150 1/2" BSP 45°
COTOVELO GF CL 150 1/2" BSP 90°
COTOVELO GF CL 150 2" BSP 45°
COTOVELO GF CL 150 2" BSP 90°
COTOVELO GF CL 150 3/4" BSP 45°
COTOVELO GF CL 150 3/4" BSP 90°
CRUZETA GF CL 150 1"BSP
CRUZETA GF CL 150 1/2"BSP
CRUZETA GF CL 150 2"BSP
CRUZETA GF CL 150 3/4"BSP
CURVA HORIZONTAL P/ ELETROCALHA GF 18AWG 200 X 100MM 90º
CURVA HORIZONTAL P/ ELETROCALHA, GF, 18AWG, 100 X 100MM 90º
CURVA HORIZONTAL P/ ELETROCALHA, GF, CHAPA 18AWG, 300 X 100MM, 90º
CURVA P/ ELETRODUTO PESADO AÇO CARBONO GF NBR 5598 1"
CURVA VERTICAL EXTERNA P/ ELETROCALHA 18AWG 200 X 100MM 90º
CURVA VERTICAL EXTERNA P/ ELETROCALHA, GF, 18AWG, 100 X 100MM 90º
CURVA VERTICAL EXTERNA P/ ELETROCALHA, GF, CHAPA 18AWG, 300 X 100MM, 90º
CURVA VERTICAL INTERNA P/ ELETROCALHA 18AWG 200 X 100MM 90º
CURVA VERTICAL INTERNA P/ ELETROCALHA, GF, 18AWG, 100 X 100MM 90º
CURVA VERTICAL INTERNA P/ ELETROCALHA, GF, CHAPA 18AWG, 300 X 100MM, 90º
ELETROCALHA FUNDO PERFURADO C/ VIROLA LATERAL 18AWG GF, TAMPA PRESSÃO 2 ÁGUAS 100X100X3000MM
ELETROCALHA FUNDO PERFURADO C/ VIROLA LATERAL 18AWG GF, TAMPA PRESSÃO 2 ÁGUAS 200X100X3000MM
ELETROCALHA FUNDO PERFURADO C/ VIROLA LATERAL 18AWG GF, TAMPA PRESSÃO 2 ÁGUAS 300X100X3000MM
ELETRODUTO PESADO C/ LUVA AÇO CARBONO GF EX-D NBR 5597 1" X 3000MM NPT
ELETRODUTO PESADO C/ LUVA AÇO CARBONO GF EX-D NBR 5597 1.1/2" X 3000MM NPT
ELETRODUTO PESADO C/ LUVA AÇO CARBONO GF EX-D NBR 5597 2" X 3000MM NPT
ELETRODUTO PESADO C/ LUVA AÇO CARBONO GF EX-D NBR 5597 3/4" X 3000MM NPT
ELETRODUTO PESADO C/ LUVA AÇO CARBONO GF NBR 5598 1" X 3000MM BSP
ELETRODUTO PESADO C/ LUVA AÇO CARBONO GF NBR 5598 1.1/2" X 3000MM BSP
ELETRODUTO PESADO C/ LUVA AÇO CARBONO GF NBR 5598 2" X 3000MM BSP
ELETRODUTO PESADO C/ LUVA AÇO CARBONO GF NBR 5598 3/4" X 3000MM BSP
LUVA GF CL 150 1"BSP
LUVA GF CL 150 1/2"BSP
LUVA GF CL 150 2"BSP
LUVA GF CL 150 3/4"BSP
LUVA GF P/ ELETRODUTO 1"BSP
LUVA GF P/ ELETRODUTO 1.1/2"BSP
LUVA GF P/ ELETRODUTO 3/4"BSP
LUVA REDUÇÃO GF CL 150 1" X 1/2"BSP
LUVA REDUÇÃO GF CL 150 1" X 3/4"BSP
LUVA REDUÇÃO GF CL 150 1/2" X 1/4"BSP
LUVA REDUÇÃO GF CL 150 1/2" X 3/8"BSP
LUVA REDUÇÃO GF CL 150 2" X 1"BSP
LUVA REDUÇÃO GF CL 150 2" X 1/2"BSP
LUVA REDUÇÃO GF CL 150 2" X 3/4"BSP
LUVA REDUÇÃO GF CL 150 3/4" X 1/2"BSP
LUVA REDUÇÃO GF CL 150 3/4" X 1/4"BSP
LUVA REDUÇÃO GF CL 150 3/4" X 3/8"BSP
MEIA LUVA 3000PSI A-105 1/2" SW AÇO CARBONO
NIPLE DUPLO GF CL 150 1"BSP
NIPLE DUPLO GF CL 150 1/2"BSP
NIPLE DUPLO GF CL 150 2"BSP
NIPLE DUPLO GF CL 150 3/4"BSP
NIPLE DUPLO REDUÇÃO GF CL 150 1/2" X 1/4"BSP
NIPLE DUPLO SEXTAVADO ASTM A276 INOX 316 TP C CL 6500 PSI 1/2"NPT
NIPLE LONGO EX-D AÇO 1010/1020 GF CERT. 1/2"NPT
PARAFUSO CABEÇA LENTILHA AUTO-TRAVANTE ZC 1/4" X 1/2"
PARAFUSO CABEÇA REDONDA FENDA ZC 3/16" X 1/2"
PERFILADO PERFURADO GF 16AWG 19 X 38 X 6000MM
PORCA SEXTAVADA ZC 1/4"
PORCA SEXTAVADA ZC 3/16"
POTE SELAGEM 3" A-106, SCH-80, 3000 PSI, 3 TOM. 1/2" NPT, LÍQ PEN, PINT ALUM ALTA TEMP, TH 200KG/CM²
POTE SELAGEM 3" A-182 F11, SCH-160, 6000 PSI, 2 TOM. 1/2" NPT, 1 TOM. 1/2" SW, PINT ALUM ALTA TEMP, TH 200KG/CM²
POTE SELAGEM 3" A-335 P22, SCH-160, 6000 PSI, 3 TOM. 1/2" NPT, 1 TOM. 1/2" SW, PINT ALUM ALTA TEMP, TH 200KG/CM
PRENSA CABO HSK-K CZ RAL 7035 POLIAMIDA S/ CONTRA PORCA 1/2"NPT
SUPORTE P/ INSTRUMENTOS EM AÇO A-36 2" AZUL RAL 5002 TIPO "L"
TALA P/ ELETROCALHA PERFURADA, GF, 18 AWG, 100 X 100MM
TAMPA P/ ELETROCALHA, 02 ÁGUAS, ENCAIXE PRESSÃO, GAVALUME, 100 X 3000MM
TAMPA P/ ELETROCALHA, 02 ÁGUAS, ENCAIXE PRESSÃO, GAVALUME, 200 X 3000MM
TAMPA P/ ELETROCALHA, 02 ÁGUAS, ENCAIXE PRESSÃO, GAVALUME, 300 X 3000MM
TAMPÃO CAPTIVO P/ CONEXÃO 1/2"OD ASTM A276 INOX 316 TP CL 6500 PSI 8-P-316
TAMPÃO REDONDO GF CL 150 1"BSP
TAMPÃO REDONDO GF CL 150 1/2"BSP
TAMPÃO REDONDO GF CL 150 2"BSP
TAMPÃO REDONDO GF CL 150 3/4"BSP
TAMPÃO SEXTAVADO GF CL 150 1"BSP
TAMPÃO SEXTAVADO GF CL 150 1/2"BSP
TAMPÃO SEXTAVADO GF CL 150 2"BSP
TAMPÃO SEXTAVADO GF CL 150 3/4"BSP
TE REDUÇÃO 1" X 1/2" NPT GF CL150
TE REDUÇÃO 1/2" X 1/4" GF CL150
TE REDUÇÃO 1/2" X 3/8" GF CL150
TE REDUÇÃO 2" X 1.1/4" GF CL150
TE REDUÇÃO 2" X 3/4" GF CL150
TEE REDUÇÃO GF CL 150 2" X 1"BSP
TEE REDUÇÃO GF CL 150 2" X 1/2"BSP
TE REDUÇÃO 3/4" X 1/2" GF CL150
TE REDUÇÃO 3/4" X 3/8" GF CL150
TEE GF CL 150 1"BSP
TEE GF CL 150 1/2"BSP
TEE GF CL 150 1/2"BSP 45°
TEE GF CL 150 2"BSP
TEE GF CL 150 3/4"BSP
TEE GF CL 150 3/4"BSP 45°
TEE HORIZONTAL P/ ELETROCALHA GF 18AWG C/ TAMPA 200 X 100MM 90º
TEE HORIZONTAL P/ ELETROCALHA, GF, 18AWG, C/ TAMPA, 100 X 100MM 90º
TEE HORIZONTAL P/ ELETROCALHA, GF, CHAPA 18AWG, C/ TAMPA, 300 X 100MM, 90º
TEE VERTICAL, DESCIDA LATERAL P/ ELETROCALHA, GF, 16AWG, 100 X 100MM 90º
TUBO AÇO CARBONO GF, C/ COSTURA, ATÉ 300 LBS, NBR 5580 M/ DIN 2440, DN. 12,7, 1/2"BSP X 6000MM
TUBO AÇO CARBONO GF, C/ COSTURA, ATÉ 300 LBS, NBR 5580 M/ DIN 2440, DN. 20, 3/4"BSP X 6000MM
TUBO AÇO CARBONO GF, C/ COSTURA, ATÉ 300 LBS, NBR 5580 M/ DIN 2440, DN. 25, 1"BSP X 6000MM
TUBO AÇO CARBONO GF, C/ COSTURA, ATÉ 300 LBS, NBR 5580 M/ DIN 2440, DN. 50, 2"BSP X 6000MM
TUBO ACO INOX AISI 316L A-269 TREFILADO S/ COSTURA 3063 PSI A 38 øC 12,7 X 1,24MM TI-127124-316 TRIUNION
TUBO FLEXIVEL POLIURETANO AZUL 8MM EXTERNO / 5,5MM INTERNO PU050 08 00 NORGREN
TUBO FLEXÍVEL SANFONIZADO TOMBACK EX-D MACHO / UNIÃO FÊMEA 1/2"NPT X 400MM
TUBO SIFÃO TIPO TROMBETA ASTM A-105 1/2" NPT (M) X 1/2"NPT (F)
UNIÃO ASSENTO CÔNICO BRONZE GF CL 150 1"BSP
UNIÃO ASSENTO CÔNICO BRONZE GF CL 150 1/2"BSP
UNIÃO ASSENTO CÔNICO BRONZE GF CL 150 2"BSP
UNIÃO ASSENTO CÔNICO BRONZE GF CL 150 3/4"BSP
UNIDADE SELADORA VERT. / HOR. EX-D ALUMÍNIO REFORÇADO G.F CERT. NBR 5363 1/2" NPT
VALVULA AGULHA, ASTM A351, INOX 316, MICROFUNDIDO CF8M, CL 7000PSI, 1/2OD, F. MASTER
VALVULA ESFERA TRIPARTIDA,CL 300 CORPO E TP A 216 WCB, ESFERA ASTM A351 CF8, HASTE AISI 304, VED. PTFE ROSCA 2" BSP
VALVULA ESFERA TRIPARTIDA,CL 300 CORPO E TP A 216 WCB, ESFERA ASTM A351 CF8, HASTE AISI 304, VED. PTFE ROSCA 3/4" BSP
VÁLVULA ESFERA TRIPARTIDA,CL 300 CORPO E TP A 216 WCB, ESFERA ASTM A351 CF8, PASS. REDUZIDA, VED. PTFE ROSCA 1" BSP
VÁLVULA ESFERA TRIPARTIDA,CL 300 CORPO E TP A 216 WCB, ESFERA ASTM A351 CF8, PASS. REDUZIDA, VED. PTFE ROSCA 1/2" BSP
VÁLVULA MANIFOLD 2 VIAS INOX 316 ROSCA X ROSCA 6000PSI 1/2"NPT
VERGALHÃO ROSCA TOTAL ZC 5/16" X 3000MM