## Mestre
eparação Valores
Real
[7 empty] | CFTV | [12 empty] | 0
INST
LOG COM
LOG MON
LOG INT
MI
MI - Abraçadeiras
MI - Aço
[7 empty] | MI - Aterramento e SPDA |  |  | Retorno | ATK |  | Pis Cofins
[7 empty] | MI - Cabos |  | 48 | CFTV | ATM | 1 | 1 | [11 empty] | 1 ED 1 SD | 0 |  | ⁰C |  | Analisadores | 2 Fios |  |  | 15% | 5% | 0%
[7 empty] | MI - Conduletes |  | 49 | INST | TERCEIROS | 2 | 1 | [11 empty] | 2 ED 1 SD | 4 |  | % |  | Analisadores CO2 O2 | 4 fios |  |  | 3% | 7% | 1%
[7 empty] | MI - Diversos |  | 50 | LOG | CLIENTE | 3 | 1 | [11 empty] | ASi | 8 |  | brix |  | Bornes geral | Wireless |  |  | 5% | 12% | 2%
[7 empty] | MI - Eletrodutos |  | 51 | LOG_M |  | 4 | 1 | [11 empty] | CN | 12 |  | g |  | Botoeiras | 3 fios |  |  | 10% | 18% | 3%
[7 empty] | MI - Iluminação |  | 52 | MI |  | 5 | 1 | [11 empty] | DN | 16 |  | Kg |  | Chave Nível | NA |  |  | 20% | 8.8% | 4%
[7 empty] | MI - Incêndio |  | 53 | MOA |  | 6 | 1 | [11 empty] | DP | 20 |  | kgf/cm² |  | Condutivimetro |  |  |  | 0% | 0% | 5%
[7 empty] | MI - Kanaflex |  | 54 | MOB |  | 7 | 1 | [11 empty] | EA | 24 |  | l/h |  | Coriolise |  |  |  | 0.75% |  | 6%
[7 empty] | MI - Leitos |  | 55 | MOC |  | 8 | 1 | [11 empty] | ED | 32 |  | m³ |  | Diferencial | [5 empty] | 7%
[7 empty] | MI - Manifold |  | 56 | MOE |  | 9 | 1 | [11 empty] | IF | 36 |  | m³/h |  | Disjuntores Miscelâneas | [5 empty] | 8%
[7 empty] | MI - Manômetros |  | 57 | MOI |  | 10 | 1 | [11 empty] | IT | 40 |  | mca |  | DT Densidade | [5 empty] | 9%
[7 empty] | MI - Parafusos |  | 58 | MOD |  | 11 | 1 | [11 empty] | NA | 46 |  | mm |  | Fluxostato | [5 empty] | 10%
[7 empty] | MI - Potes |  | 59 | MOV |  | 12 | 1 | [11 empty] | PA | 50 |  | mmH2O |  | Fontes | [5 empty] | 11%
[7 empty] | MI - Sealtube |  | 60 | PLC_DCS |  | 13 | 1 | [11 empty] | SA | 62 |  | pH |  | Magnético | [5 empty] | 12%
[7 empty] | MI - Steck |  | 61 | PNL |  | 14 | 1 | [11 empty] | SD | 14 |  | t |  | Manométrico | [5 empty] | 13%
[7 empty] | MI - Termômetros |  | 62 | PROD |  | 15 | 1 | [11 empty] | 2 ED 2 SD |  |  | t/h |  | Manômetros | [5 empty] | 14%
[7 empty] | MI - Ar Comprimido |  | 63 | PROD REDE |  | 16 | 1 | [11 empty] | 3 ED 2 SD |  |  | m |  | Nível Flangeado | [5 empty] | 15%
[7 empty] | MI - Tubbing |  | 64 | PROD TI |  | 17 | 1 | [11 empty] | 1 ED 2 SD |  |  | g/cm³ |  | pH TRM | [5 empty] | 16%
[7 empty] | MOA |  | 65 | SERV |  | 18 | 1 | [11 empty] | 2 ED 1 SD 1 EA 1 SA |  |  | mmHg |  | Pressostados | [5 empty] | 17% | [9 empty] | Nacional
[7 empty] | MOB |  | 66 | SOFT |  | 19 | 1 | [14 empty] | G |  | Radar | [5 empty] | 18% | [9 empty] | Imp. Diretamente
[7 empty] | MOC |  | 67 | SSMA |  | 20 | 1 | [14 empty] | mmca |  | Reles | [5 empty] | 19% | [9 empty] | Imp. Terceiros
[7 empty] | MOE |  | 68 | TRS |  | 21 | 1 | [14 empty] | inH2O |  | Sensor Capacitivo | [5 empty] | 20% | [9 empty] | Fab. Própria
[7 empty] | MOI |  | 69 | MOT | [17 empty] | mg/l |  | Sensor Indutivo | [5 empty] | 21%
[7 empty] | MOD |  | 70 | TXATM | [17 empty] | uS |  | Sensores | [5 empty] | 22%
[7 empty] | MOV |  |  | xxxx | [17 empty] | NA |  | Solenóides | [5 empty] | 23%
[7 empty] | PLC | [20 empty] | bar |  | Temperatura | [5 empty] | 25%
[7 empty] | PNL | [22 empty] | Termo elemento | [5 empty] | 27%
[7 empty] | PROD | [5 empty] | CFTV | Mercadorias | [15 empty] | Termômetros | [5 empty] | 29%
[7 empty] | PROD REDE | [5 empty] | INST | Mercadorias | [15 empty] | Ultrassom | [5 empty] | 31%
[7 empty] | PROD TI | [5 empty] | LOG | Despesas | [15 empty] | Válvulas Controle | [5 empty] | 33%
[7 empty] | SDCD | [5 empty] | LOG_M | Despesas | [15 empty] | Válvulas ON OFF | [5 empty] | 35%
[7 empty] | SERV | [5 empty] | MI | Mercadorias | [10 empty] | 2 ED 2 SD |  |  |  |  | Vortex | [5 empty] | 37%
[7 empty] | SOFT | [5 empty] | MOA | Serviços | [10 empty] | 3 ED 2 SD |  |  |  |  | Sistema | [5 empty] | 39%
[7 empty] | SSMA | [5 empty] | MOB | Despesas | [10 empty] | 1 ED 2 SD |  |  |  |  | Posição | [5 empty] | 41%
[7 empty] | TRS | [5 empty] | MOC | Serviços |  |  |  |  | Serviços | [5 empty] | 2 ED 1 SD 1 EA 1 SA |  |  |  |  | Absoluto | [5 empty] | 43%
[7 empty] | MOT | [5 empty] | MOD | Serviços | [10 empty] | EA |  |  |  |  | Chave de Vibração | [5 empty] | 45%
[7 empty] | INT - ATM | [5 empty] | MOE | Serviços | [10 empty] | SA |  |  |  |  | Rotâmetro | [5 empty] | 47%
[7 empty] | INT - Cliente | [5 empty] | MOI | Serviços | [10 empty] | ED |  |  |  |  | Chave de Desalinhamento | [5 empty] | 49%
[8 empty] | Mercadorias |  |  |  |  | MOT | Mercadorias |  |  |  |  | moi | [5 empty] | SD |  |  |  |  | Chave de Emergência | [5 empty] | 51%
[8 empty] | Despesas |  |  |  |  | MOV | Mercadorias | [10 empty] | ASi |  |  |  |  | Sinalizador | [5 empty] | 53%
[8 empty] | Serviços |  |  |  |  | PLC_DCS | Mercadorias | [10 empty] | PA |  |  |  |  | Visor de Nível | [5 empty] | 55%
[13 empty] | PNL | Mercadorias | [10 empty] | DP |  |  |  |  | Bocal | [5 empty] | 57%
[13 empty] | PROD | Mercadorias | [10 empty] | DN |  |  |  |  | Material Instalação | [5 empty] | 59%
[13 empty] | PROD REDE | Mercadorias | [10 empty] | CN |  |  |  |  | Posicionadores | [5 empty] | 61%
[13 empty] | PROD TI | Mercadorias | [10 empty] | IT |  |  |  |  | Placa de Orificio
[13 empty] | SERV | Serviços | [10 empty] | IF |  |  |  |  | Móvel
[9 empty] | ATM |  |  | Itens Acrescentados | SOFT | Mercadorias | [10 empty] | 2 ED 1 SD |  |  |  |  | CFTV | [17 empty] | Serviço
[9 empty] | ATK |  |  | Itens Alterados (Quantidades) | SSMA | Despesas | [15 empty] | Acionamento de Motor | [18 empty] | 0 | [6 empty] | Serviços
[13 empty] | TRS | Despesas | [34 empty] | d |  |  |  |  | #REF! |  | Despesas
[49 empty] | 1 |  | Finame |  |  |  |  | Mercadorias
[12 empty] | Authomathika | [10 empty] | 1 | [27 empty] | 1 | 0 |  |  |  | 1 | 0 | [23 empty] | Mercadorias
[12 empty] | ATM | [43 empty] | 0
|  |  |  | C | [47 empty] | Impostos | ICM Débito | PIS Débito | COFINS Débito | ISSQN Débito | Total Impostos
[25 empty] | 1 ED 1 SD | [26 empty] | Valores | 0 | 55665.0354 | 256915.5479 | 0 | 312932.2611 | [23 empty] | Despesas
[7 empty] | Preencher - Metas |  |  | Dados Comerciais Base da Proposta | ATM | [21 empty] | Valores Authomathika | [10 empty] | 1 |  |  |  | 31.62 | 0 | 9808.5748 | 45178.8899 | 54987.4647 | 0 | 55665.0354 | 256915.5479 | 0 | 312932.2611 | [23 empty] | Serviços
Check1 | Controle | Check | Grupo | Criticidade | Origem | Indice | Classificação Real | Classificação | Pedido aberto para a empresa: ATM/ATK | Tipo Classsificação | Fornecedor | Fabricante | Área de Aplicação | Sub área de Aplicação | TAG Identificação | TAG | Tag GF | Malha Setor Equipamento | Função Tipo Serviço Classe | TAG Painel Remota ou GTW | Local Paineis & Remotas | Diâmetro Tubulações | Descrição Equipamento Informação | Modelo Código Equipamento | Tipo IO | Disponibilidade Cartão_Modulo IO | Range, faixa, Alcance | Unidade | Dados | Caracteristica Medição | Tipo Alimentação | QTDE | Custo Unitário ICM PIS COFINS | IPI Excluso % | ICM Incluso % | Desconto % | Buyout | Custo_ S_ IPI | Custo_ C_IPI | Multiplicador | Valor Margem I _P_C | Valor de Venda com o Fator | Valor Com Margem ICM+PIS+COFINS + IPI | Fee Venda sobre Custo Já com Credito e débito (Fora IPI) | Tipo Classsificação_R | Classificação_R | NCM Codigo para Finame | Pago de IPI | Crédito ICM | 1.65% | 7.6% | Crédito I _P_C | 0% | 0.65% | 3% | 0% | Dédito Impostos I_P_C | Necessidades EA | Necessidades SA | Necessidades ED | Necessidades SD | Necessidades IF | Necessidades IT | Necessidades ASi | Necessidades PA | Necessidades DP | Necessidades DN | Necessidades CN | Disponibilidade EA | Disponibilidade SA | Disponibilidade ED | Disponibilidade SD | Disponibilidade IF | Disponibilidade IT | Disponibilidade ASi | Disponibilidade PA | Disponibilidade DP | Disponibilidade DN | Disponibilidade CN | Faturamento Direto |  | Minimo | Medio 1 | Medio | Medio 2 | Max | 98% | 93% | 98% | 97% | 96% | 96% | Credito Dédito | Valor Venda depois Impostos | Débito Pis Cofins
1 | 0 | 1 | LOG_LOGM_TRS |  | Nacional |  | LOG COM | Despesas | ATM | LOG | ATM |  | NA | NA | NA | NA | NA | NA | NA | NA | NA | NA |  | NA | NA | 0 | NA | NA | NA |  | NA |  | 0 | 0% | 0% |  |  | 0 | 0 | 1.6 | 0 | 0 | 0 | 0 | LOG | Despesas |  | 0 | 0 | 0 | 0 | 0 | 0 | 0 | 0 | 0 | 0 | 0 | 0 | 0 | 0 | 0 | 0 | 0 | 0 | 0 | 0 | 0 | 0 | 0 | 0 | 0 | 0 | 0 | 0 | 0 | 0 | 0 | 0 | 0 | 2 | 1.07 | 1.2789 | 1.47 | 1.6023 | 1.7 | 1.0486 | 1.1894 | 1.4406 | 1.5542 | 1.632 | 1.3 | 0 | 0 | 0
1 | 1 | 1 | MOA_MOD_MOI |  | Nacional |  | MOI | Serviços | ATK | MOA | ATK | ATK | NA | M.O. | NA | NA | NA | NA | NA | NA | NA | NA | Execução | NA | NA | 0 | NA | NA | NA |  | NA | 1 | 179538.8362 | 0% | 0% |  |  | 179538.8362 | 179538.8362 | 1.9 | 341123.7888 | 295571.9312 | 341123.7888 | 1.5862 | MOA | Serviços |  | 0 | 0 | 0 | 0 | 0 | 0 | 1921.2176 | 8867.1579 | 0 | 10788.3755 | 0 | 0 | 0 | 0 | 0 | 0 | 0 | 0 | 0 | 0 | 0 | 0 | 0 | 0 | 0 | 0 | 0 | 0 | 0 | 0 | 0 | 0 | 0 | 3 | 1.3 | 1.74 | 2 | 2.18 | 2.4 | 1.274 | 1.6182 | 1.96 | 2.1146 | 2.304 | 1.223 | 10788.3755 | 284783.5557 | 10788.3755
1 | 0 | 1 | MOA_MOD_MOI |  | Nacional |  | MOI | Serviços | ATK | MOI | ATM | ATK | NA | M.O. | NA | NA | NA | NA | NA | NA | NA | NA | Execução | NA | NA | 0 | NA | NA | NA |  | NA | 1 | 463129.3339 | 0% | 0% |  |  | 463129.3339 | 463129.3339 | 1.9 | 879945.7343 | 762442.4582 | 879945.7343 | 1.5862 | MOI | Serviços |  | 0 | 0 | 0 | 0 | 0 | 0 | 4955.876 | 22873.2737 | 0 | 27829.1497 | 0 | 0 | 0 | 0 | 0 | 0 | 0 | 0 | 0 | 0 | 0 | 0 | 0 | 0 | 0 | 0 | 0 | 0 | 0 | 0 | 0 | 0 | 0 | 3 | 1.3 | 1.74 | 2 | 2.18 | 2.4 | 1.274 | 1.6182 | 1.96 | 2.1146 | 2.304 | 1.223 | 27829.1497 | 734613.3084 | 27829.1497
1 | 0 | 1 | MOA_MOD_MOI |  | Nacional |  | MOD | Serviços | ATK | MOD | ATM | ATK | NA | M.O. | NA | NA | NA | NA | NA | NA | NA | NA | Execução | NA | NA | 0 | NA | NA | NA |  | NA | 1 | 1675387.9793 | 0% | 0% |  |  | 1675387.9793 | 1675387.9793 | 1.9 | 3183237.1607 | 2758164.5901 | 3183237.1607 | 1.5862 | MOD | Serviços |  | 0 | 0 | 0 | 0 | 0 | 0 | 17928.0698 | 82744.9377 | 0 | 100673.0075 | 0 | 0 | 0 | 0 | 0 | 0 | 0 | 0 | 0 | 0 | 0 | 0 | 0 | 0 | 0 | 0 | 0 | 0 | 0 | 0 | 0 | 0 | 0 | 3 | 1.3 | 1.74 | 2 | 2.18 | 2.4 | 1.224 | 1.5682 | 1.91 | 2.0646 | 2.254 | 1.3 | 100673.0075 | 2657491.5826 | 100673.0075
1 | 0 | 1 | MOA_MOD_MOI |  | Nacional |  | MOA | Serviços | ATK | MOA | ATM | ATK | NA | M.O. | NA | NA | NA | NA | NA | NA | NA | NA | Integração ATM + Cliente | NA | NA | 0 | NA | NA | NA |  | NA | 1 | 0 | 0% | 0% |  |  | 0 | 0 | 1.9 | 0 | 0 | 0 | 0 | MOA | Serviços |  | 0 | 0 | 0 | 0 | 0 | 0 | 0 | 0 | 0 | 0 | 0 | 0 | 0 | 0 | 0 | 0 | 0 | 0 | 0 | 0 | 0 | 0 | 0 | 0 | 0 | 0 | 0 | 0 | 0 | 0 | 0 | 0 | 0 | 3 | 1.3 | 1.74 | 2 | 2.18 | 2.4 | 1.274 | 1.6182 | 1.96 | 2.1146 | 2.304 | 1.223 | 0 | 0 | 0
1 | 0 | 1 | MOA_MOD_MOI |  | Nacional |  | MOI | Serviços | ATK | MOI | ATM | ATK | NA | M.O. | NA | NA | NA | NA | NA | NA | NA | NA | Integração ATM + Cliente | NA | NA | 0 | NA | NA | NA |  | NA | 1 | 7875.3947 | 0% | 0% |  |  | 7875.3947 | 7875.3947 | 1.9 | 14963.2499 | 12965.1371 | 14963.2499 | 1.5862 | MOI | Serviços |  | 0 | 0 | 0 | 0 | 0 | 0 | 84.2734 | 388.9541 | 0 | 473.2275 | 0 | 0 | 0 | 0 | 0 | 0 | 0 | 0 | 0 | 0 | 0 | 0 | 0 | 0 | 0 | 0 | 0 | 0 | 0 | 0 | 0 | 0 | 0 | 3 | 1.3 | 1.74 | 2 | 2.18 | 2.4 | 1.274 | 1.6182 | 1.96 | 2.1146 | 2.304 | 1.223 | 473.2275 | 12491.9096 | 473.2275
1 | 0 | 1 | MOA_MOD_MOI |  | Nacional |  | MOD | Serviços | ATK | MOD | ATM | ATK | NA | M.O. | NA | NA | NA | NA | NA | NA | NA | NA | Integração ATM + Cliente | NA | NA | 0 | NA | NA | NA |  | NA | 1 | 92263.5768 | 0% | 0% |  |  | 92263.5768 | 92263.5768 | 1.9 | 175300.7959 | 151892.0594 | 175300.7959 | 1.5862 | MOD | Serviços |  | 0 | 0 | 0 | 0 | 0 | 0 | 987.2984 | 4556.7618 | 0 | 5544.0602 | 0 | 0 | 0 | 0 | 0 | 0 | 0 | 0 | 0 | 0 | 0 | 0 | 0 | 0 | 0 | 0 | 0 | 0 | 0 | 0 | 0 | 0 | 0 | 3 | 1.3 | 1.74 | 2 | 2.18 | 2.4 | 1.224 | 1.5682 | 1.91 | 2.0646 | 2.254 | 1.3 | 5544.0602 | 146347.9992 | 5544.0602
1 | 0 | 1 | MOA_MOD_MOI |  | Nacional |  | MOA | Serviços | ATK | MOA | ATM | ATK | NA | MOB | NA | NA | NA | NA | NA | NA | NA | NA | Mobilização | NA | NA | 0 | NA | NA | NA |  | NA | 1 | 0 | 0% | 0% |  |  | 0 | 0 | 1.9 | 0 | 0 | 0 | 0 | MOA | Serviços |  | 0 | 0 | 0 | 0 | 0 | 0 | 0 | 0 | 0 | 0 | 0 | 0 | 0 | 0 | 0 | 0 | 0 | 0 | 0 | 0 | 0 | 0 | 0 | 0 | 0 | 0 | 0 | 0 | 0 | 0 | 0 | 0 | 0 | 3 | 1.3 | 1.74 | 2 | 2.18 | 2.4 | 1.274 | 1.6182 | 1.96 | 2.1146 | 2.304 | 1.223 | 0 | 0 | 0
1 | 0 | 1 | MOA_MOD_MOI |  | Nacional |  | MOI | Serviços | ATK | MOI | ATM | ATK | NA | MOB | NA | NA | NA | NA | NA | NA | NA | NA | Mobilização | NA | NA | 0 | NA | NA | NA |  | NA | 1 | 4185.0405 | 0% | 0% |  |  | 4185.0405 | 4185.0405 | 1.9 | 7951.5769 | 6889.7656 | 7951.5769 | 1.5862 | MOI | Serviços |  | 0 | 0 | 0 | 0 | 0 | 0 | 44.7835 | 206.693 | 0 | 251.4764 | 0 | 0 | 0 | 0 | 0 | 0 | 0 | 0 | 0 | 0 | 0 | 0 | 0 | 0 | 0 | 0 | 0 | 0 | 0 | 0 | 0 | 0 | 0 | 3 | 1.3 | 1.74 | 2 | 2.18 | 2.4 | 1.274 | 1.6182 | 1.96 | 2.1146 | 2.304 | 1.223 | 251.4764 | 6638.2892 | 251.4764
1 | 0 | 1 | MOA_MOD_MOI |  | Nacional |  | MOD | Serviços | ATK | MOD | ATM | ATK | NA | MOB | NA | NA | NA | NA | NA | NA | NA | NA | Mobilização | NA | NA | 0 | NA | NA | NA |  | NA | 1 | 4854.5957 | 0% | 0% |  |  | 4854.5957 | 4854.5957 | 1.9 | 9223.7319 | 7992.0437 | 9223.7319 | 1.5862 | MOD | Serviços |  | 0 | 0 | 0 | 0 | 0 | 0 | 51.9483 | 239.7613 | 0 | 291.7096 | 0 | 0 | 0 | 0 | 0 | 0 | 0 | 0 | 0 | 0 | 0 | 0 | 0 | 0 | 0 | 0 | 0 | 0 | 0 | 0 | 0 | 0 | 0 | 3 | 1.3 | 1.74 | 2 | 2.18 | 2.4 | 1.224 | 1.5682 | 1.91 | 2.0646 | 2.254 | 1.3 | 291.7096 | 7700.3341 | 291.7096
1 | 0 | 1 | MOA_MOD_MOI |  | Nacional |  | MOD | Serviços | ATK | MOD | ATM | ATK | NA | M.O. | NA | NA | NA | NA | NA | NA | NA | NA | Periculosidade | NA | NA | 0 | NA | NA | NA |  | NA | 1 | 30311.4554 | 0% | 0% |  |  | 30311.4554 | 30311.4554 | 1.9 | 57591.7653 | 49901.2671 | 57591.7653 | 1.5862 | MOD | Serviços |  | 0 | 0 | 0 | 0 | 0 | 0 | 324.3582 | 1497.038 | 0 | 1821.3962 | 0 | 0 | 0 | 0 | 0 | 0 | 0 | 0 | 0 | 0 | 0 | 0 | 0 | 0 | 0 | 0 | 0 | 0 | 0 | 0 | 0 | 0 | 0 | 3 | 1.3 | 1.74 | 2 | 2.18 | 2.4 | 1.224 | 1.5682 | 1.91 | 2.0646 | 2.254 | 1.3 | 1821.3962 | 48079.8708 | 1821.3962
1 | 0 | 1 | MOA_MOD_MOI |  | Nacional |  | MOD | Serviços | ATK | MOD | ATM | ATK | NA | M.O. | NA | NA | NA | NA | NA | NA | NA | NA | Turnover | NA | NA | 0 | NA | NA | NA |  | NA | 1 | 203503.1362 | 0% | 0% |  |  | 203503.1362 | 203503.1362 | 1.9 | 386655.9588 | 335023.9773 | 386655.9588 | 1.5862 | MOD | Serviços |  | 0 | 0 | 0 | 0 | 0 | 0 | 2177.6559 | 10050.7193 | 0 | 12228.3752 | 0 | 0 | 0 | 0 | 0 | 0 | 0 | 0 | 0 | 0 | 0 | 0 | 0 | 0 | 0 | 0 | 0 | 0 | 0 | 0 | 0 | 0 | 0 | 3 | 1.3 | 1.74 | 2 | 2.18 | 2.4 | 1.224 | 1.5682 | 1.91 | 2.0646 | 2.254 | 1.3 | 12228.3752 | 322795.6021 | 12228.3752
1 | 0 | 1 | LOG_LOGM_TRS |  | Nacional |  | LOG MON | Despesas | ATK | LOG_M | ATM | ATK | NA | M.O. | NA | NA | NA | NA | NA | NA | NA | NA | Logistica Campo | NA | NA | 0 | NA | NA | NA |  | NA | 1 | 1320907.2489 | 0% | 0% |  |  | 1320907.2489 | 1320907.2489 | 1.6 | 2113451.5982 | 1831232.5055 | 2113451.5982 | 1.3357 | LOG_M | Despesas |  | 0 | 0 | 0 | 0 | 0 | 0 | 11903.0113 | 54936.9752 | 0 | 66839.9864 | 0 | 0 | 0 | 0 | 0 | 0 | 0 | 0 | 0 | 0 | 0 | 0 | 0 | 0 | 0 | 0 | 0 | 0 | 0 | 0 | 0 | 0 | 0 | 2 | 1.07 | 1.2789 | 1.47 | 1.6023 | 1.7 | 1.0486 | 1.1894 | 1.4406 | 1.5542 | 1.632 | 1.3 | 66839.9864 | 1764392.519 | 66839.9864
1 | 0 | 1 | LOG_LOGM_TRS |  | Nacional |  | LOG MON | Despesas | ATK | LOG_M | ATM | ATK | NA | M.O. | NA | NA | NA | NA | NA | NA | NA | NA | Logistica Integração | NA | NA | 0 | NA | NA | NA |  | NA | 1 | 49684.9393 | 0% | 0% |  |  | 49684.9393 | 49684.9393 | 1.6 | 79495.9029 | 68880.4426 | 79495.9029 | 1.3357 | LOG_M | Despesas |  | 0 | 0 | 0 | 0 | 0 | 0 | 447.7229 | 2066.4133 | 0 | 2514.1362 | 0 | 0 | 0 | 0 | 0 | 0 | 0 | 0 | 0 | 0 | 0 | 0 | 0 | 0 | 0 | 0 | 0 | 0 | 0 | 0 | 0 | 0 | 0 | 2 | 1.07 | 1.2789 | 1.47 | 1.6023 | 1.7 | 1.0486 | 1.1894 | 1.4406 | 1.5542 | 1.632 | 1.3 | 2514.1362 | 66366.3065 | 2514.1362
1 | 0 | 1 | LOG_LOGM_TRS |  | Nacional |  | LOG MON | Despesas | ATK | LOG_M | ATM | ATK | NA | M.O. | NA | NA | NA | NA | NA | NA | NA | NA | Logistica Mobilização | NA | NA | 0 | NA | NA | NA |  | NA | 1 | 2782.932 | 0% | 0% |  |  | 2782.932 | 2782.932 | 1.6 | 4452.6911 | 3858.1024 | 4452.6911 | 1.3357 | LOG_M | Despesas |  | 0 | 0 | 0 | 0 | 0 | 0 | 25.0777 | 115.7431 | 0 | 140.8207 | 0 | 0 | 0 | 0 | 0 | 0 | 0 | 0 | 0 | 0 | 0 | 0 | 0 | 0 | 0 | 0 | 0 | 0 | 0 | 0 | 0 | 0 | 0 | 2 | 1.07 | 1.2789 | 1.47 | 1.6023 | 1.7 | 1.0486 | 1.1894 | 1.4406 | 1.5542 | 1.632 | 1.3 | 140.8207 | 3717.2817 | 140.8207
1 | 0 | 1 | MOB_SSMA |  | Nacional |  | MOB | Despesas | ATK | MOB | ATM | ATK | NA | MOB | NA | NA | NA | NA | NA | NA | NA | NA | Mobilização | NA | NA | 0 | NA | NA | NA |  | NA | 1 | 726454.5398 | 0% | 0% |  |  | 726454.5398 | 726454.5398 | 1.6 | 1162327.2637 | 1007116.2591 | 1162327.2637 | 1.3357 | MOB | Despesas |  | 0 | 0 | 0 | 0 | 0 | 0 | 6546.2557 | 30213.4878 | 0 | 36759.7435 | 0 | 0 | 0 | 0 | 0 | 0 | 0 | 0 | 0 | 0 | 0 | 0 | 0 | 0 | 0 | 0 | 0 | 0 | 0 | 0 | 0 | 0 | 0 | 2 | 1.07 | 1.2789 | 1.47 | 1.6023 | 1.7 | 1.0486 | 1.1894 | 1.4406 | 1.5542 | 1.632 | 1.0067 | 36759.7435 | 970356.5156 | 36759.7435
1 | 0 | 1 | MOB_SSMA |  | Nacional |  | SSMA | Despesas | ATK | SSMA | ATM | ATK | NA | M.O. | NA | NA | NA | NA | NA | NA | NA | NA | SSMA | NA | NA | 0 | NA | NA | NA |  | NA | 1 | 193073.1527 | 0% | 0% |  |  | 193073.1527 | 193073.1527 | 1.6 | 308917.0443 | 267665.9042 | 308917.0443 | 1.4282 | SSMA | Despesas |  | 0 | 0 | 3185.707 | 14673.5596 | 17859.2666 | 0 | 1739.8284 | 8029.9771 | 0 | 9769.8055 | 0 | 0 | 0 | 0 | 0 | 0 | 0 | 0 | 0 | 0 | 0 | 0 | 0 | 0 | 0 | 0 | 0 | 0 | 0 | 0 | 0 | 0 | 0 | 2 | 1.07 | 1.2789 | 1.47 | 1.6023 | 1.7 | 1.0486 | 1.1894 | 1.4406 | 1.5542 | 1.632 | 1.0067 | -8089.4611 | 275755.3653 | 9769.8055
1 | 0 | 1 | LOG_LOGM_TRS |  | Nacional |  | TRS | Despesas | ATK | TRS | ATM | ATK | NA | M.O. | NA | NA | NA | NA | NA | NA | NA | NA | Transporte leitos/ eletrocalhas e Cabos | NA | NA | 0 | NA | NA | NA |  | NA | 6 | 6741.9355 | 0% | 7% |  |  | 40451.6129 | 40451.6129 | 1.6 | 64722.5806 | 56079.8712 | 64722.5806 | 1.4282 | TRS | Despesas |  | 0 | 0 | 667.4516 | 3074.3226 | 3741.7742 | 0 | 364.5192 | 1682.3961 | 0 | 2046.9153 | 0 | 0 | 0 | 0 | 0 | 0 | 0 | 0 | 0 | 0 | 0 | 0 | 0 | 0 | 0 | 0 | 0 | 0 | 0 | 0 | 0 | 0 | 0 | 2 | 1.07 | 1.2789 | 1.47 | 1.6023 | 1.7 | 1.0486 | 1.1894 | 1.4406 | 1.5542 | 1.632 | 1.0067 | -1694.8589 | 57774.7301 | 2046.9153
1 | 0 | 1 | LOG_LOGM_TRS |  | Nacional |  | TRS | Despesas | ATK | TRS | ATM | ATK | NA | M.O. | NA | NA | NA | NA | NA | NA | NA | NA | Transporte leitos/ eletrocalhas e Cabos | NA | NA | 0 | NA | NA | NA |  | NA | 1 | 11526.7441 | 0% | 7% |  |  | 11526.7441 | 11526.7441 | 1.6 | 18442.7906 | 15980.0384 | 18442.7906 | 1.4282 | TRS | Despesas |  | 0 | 0 | 190.1913 | 876.0326 | 1066.2238 | 0 | 103.8702 | 479.4012 | 0 | 583.2714 | 0 | 0 | 0 | 0 | 0 | 0 | 0 | 0 | 0 | 0 | 0 | 0 | 0 | 0 | 0 | 0 | 0 | 0 | 0 | 0 | 0 | 0 | 0 | 2 | 1.07 | 1.2789 | 1.47 | 1.6023 | 1.7 | 1.0486 | 1.1894 | 1.4406 | 1.5542 | 1.632 | 1.0067 | -482.9524 | 16462.9908 | 583.2714
1 | 0 | 1 | LOG_LOGM_TRS |  | Nacional |  | TRS | Despesas | ATK | TRS | ATM | ATK | NA | M.O. | NA | NA | NA | NA | NA | NA | NA | NA | Transporte miscelaneas | NA | NA | 0 | NA | NA | NA |  | NA | 2 | 6741.9355 | 0% | 7% |  |  | 13483.871 | 13483.871 | 1.6 | 21574.1935 | 18693.2904 | 21574.1935 | 1.4282 | TRS | Despesas |  | 0 | 0 | 222.4839 | 1024.7742 | 1247.2581 | 0 | 121.5064 | 560.7987 | 0 | 682.3051 | 0 | 0 | 0 | 0 | 0 | 0 | 0 | 0 | 0 | 0 | 0 | 0 | 0 | 0 | 0 | 0 | 0 | 0 | 0 | 0 | 0 | 0 | 0 | 2 | 1.07 | 1.2789 | 1.47 | 1.6023 | 1.7 | 1.0486 | 1.1894 | 1.4406 | 1.5542 | 1.632 | 1.0067 | -564.953 | 19258.2434 | 682.3051
1 | 0 | 1 | LOG_LOGM_TRS |  | Nacional |  | TRS | Despesas | ATK | TRS | ATM | ATK | NA | M.O. | NA | NA | NA | NA | NA | NA | NA | NA | Transporte miscelaneas | NA | NA | 0 | NA | NA | NA |  | NA | 1 | 564.4232 | 0% | 7% |  |  | 564.4232 | 564.4232 | 1.6 | 903.0772 | 782.4851 | 903.0772 | 1.4282 | TRS | Despesas |  | 0 | 0 | 9.313 | 42.8962 | 52.2091 | 0 | 5.0862 | 23.4746 | 0 | 28.5607 | 0 | 0 | 0 | 0 | 0 | 0 | 0 | 0 | 0 | 0 | 0 | 0 | 0 | 0 | 0 | 0 | 0 | 0 | 0 | 0 | 0 | 0 | 0 | 2 | 1.07 | 1.2789 | 1.47 | 1.6023 | 1.7 | 1.0486 | 1.1894 | 1.4406 | 1.5542 | 1.632 | 1.0067 | -23.6484 | 806.1335 | 28.5607
1 | 0 | 1 | MOE_MOC_SERV |  | Nacional |  | MOC | Serviços | ATK | MOC | ATM | ATK | NA | COM | NA | NA | NA | NA | NA | NA | NA | NA | Comissionamento e Start Up - Instrumentação | NA | NA | 0 | NA | NA | NA |  | NA | 617 | 155.7885 | 0% | 0% |  |  | 96121.5214 | 96121.5214 | 1.9 | 182630.8907 | 158243.3323 | 182630.8907 | 1.5862 | MOC | Serviços |  | 0 | 0 | 0 | 0 | 0 | 0 | 1028.5817 | 4747.3 | 0 | 5775.8816 | 0 | 0 | 0 | 0 | 0 | 0 | 0 | 0 | 0 | 0 | 0 | 0 | 0 | 0 | 0 | 0 | 0 | 0 | 0 | 0 | 0 | 0 | 0 | 3 | 1.3 | 1.74 | 2 | 2.18 | 2.4 | 1.274 | 1.6182 | 1.96 | 2.1146 | 2.304 | 1.223 | 5775.8816 | 152467.4507 | 5775.8816
1 | 0 | 1 | LOG_LOGM_TRS |  | Nacional |  | LOG COM | Despesas | ATK | LOG | ATM | ATK | NA | COM | NA | NA | NA | NA | NA | NA | NA | NA | Logistica Comissionamento e Start Up - Instrumentação | NA | NA | 0 | NA | NA | NA |  | NA | 1 | 24632.961 | 0% | 0% |  |  | 24632.961 | 24632.961 | 1.6 | 39412.7376 | 34149.7701 | 39412.7376 | 1.3357 | LOG | Despesas |  | 0 | 0 | 0 | 0 | 0 | 0 | 221.9735 | 1024.4931 | 0 | 1246.4666 | 0 | 0 | 0 | 0 | 0 | 0 | 0 | 0 | 0 | 0 | 0 | 0 | 0 | 0 | 0 | 0 | 0 | 0 | 0 | 0 | 0 | 0 | 0 | 2 | 1.07 | 1.2789 | 1.47 | 1.6023 | 1.7 | 1.0486 | 1.1894 | 1.4406 | 1.5542 | 1.632 | 1.3 | 1246.4666 | 32903.3035 | 1246.4666
1 | 0 | 1 | MOE_MOC_SERV |  | Nacional |  | MOC | Serviços | ATK | MOC | ATM | ATK | NA | COM | NA | NA | NA | NA | NA | NA | NA | NA | Operação Assistida - Instrumentação | NA | NA | 0 | NA | NA | NA |  | NA | 271 | 155.7885 | 0% | 0% |  |  | 42218.6909 | 42218.6909 | 1.9 | 80215.5128 | 69503.9596 | 80215.5128 | 1.5862 | MOC | Serviços |  | 0 | 0 | 0 | 0 | 0 | 0 | 451.7757 | 2085.1188 | 0 | 2536.8945 | 0 | 0 | 0 | 0 | 0 | 0 | 0 | 0 | 0 | 0 | 0 | 0 | 0 | 0 | 0 | 0 | 0 | 0 | 0 | 0 | 0 | 0 | 0 | 3 | 1.3 | 1.74 | 2 | 2.18 | 2.4 | 1.274 | 1.6182 | 1.96 | 2.1146 | 2.304 | 1.223 | 2536.8945 | 66967.0651 | 2536.8945
1 | 0 | 1 | LOG_LOGM_TRS |  | Nacional |  | LOG COM | Despesas | ATK | LOG | ATM | ATK | NA | COM | NA | NA | NA | NA | NA | NA | NA | NA | Logistica Operação Assistida - Instrumentação | NA | NA | 0 | NA | NA | NA |  | NA | 1 | 8403.2264 | 0% | 0% |  |  | 8403.2264 | 8403.2264 | 1.6 | 13445.1623 | 11649.7668 | 13445.1623 | 1.3357 | LOG | Despesas |  | 0 | 0 | 0 | 0 | 0 | 0 | 75.7235 | 349.493 | 0 | 425.2165 | 0 | 0 | 0 | 0 | 0 | 0 | 0 | 0 | 0 | 0 | 0 | 0 | 0 | 0 | 0 | 0 | 0 | 0 | 0 | 0 | 0 | 0 | 0 | 2 | 1.07 | 1.2789 | 1.47 | 1.6023 | 1.7 | 1.0486 | 1.1894 | 1.4406 | 1.5542 | 1.632 | 1.3 | 425.2165 | 11224.5503 | 425.2165
1 | 0 | 1 | MOE_MOC_SERV |  | Nacional |  | MOD | Serviços | ATK | MOC | ATM | ATK | NA | COM | NA | NA | NA | NA | NA | NA | NA | NA | Comissionamento e Start Up - Elétrica | NA | NA | 0 | NA | NA | NA |  | NA | 810 | 30.4867 | 0% | 0% |  |  | 24694.2472 | 24694.2472 | 1.9 | 46919.0697 | 40653.7465 | 46919.0697 | 1.5862 | MOC | Serviços |  | 0 | 0 | 0 | 0 | 0 | 0 | 264.2494 | 1219.6124 | 0 | 1483.8617 | 0 | 0 | 0 | 0 | 0 | 0 | 0 | 0 | 0 | 0 | 0 | 0 | 0 | 0 | 0 | 0 | 0 | 0 | 0 | 0 | 0 | 0 | 0 | 3 | 1.3 | 1.74 | 2 | 2.18 | 2.4 | 1.274 | 1.6182 | 1.96 | 2.1146 | 2.304 | 1.223 | 1483.8617 | 39169.8848 | 1483.8617
1 | 0 | 1 | LOG_LOGM_TRS |  | Nacional |  | LOG MON | Despesas | ATK | LOG | ATM | ATK | NA | COM | NA | NA | NA | NA | NA | NA | NA | NA | Logistica Comissionamento e Start Up - Inst - Elétrica | NA | NA | 0 | NA | NA | NA |  | NA | 1 | 16793.01 | 0% | 0% |  |  | 16793.01 | 16793.01 | 1.6 | 26868.816 | 23280.8971 | 26868.816 | 1.3357 | LOG | Despesas |  | 0 | 0 | 0 | 0 | 0 | 0 | 151.3258 | 698.4269 | 0 | 849.7527 | 0 | 0 | 0 | 0 | 0 | 0 | 0 | 0 | 0 | 0 | 0 | 0 | 0 | 0 | 0 | 0 | 0 | 0 | 0 | 0 | 0 | 0 | 0 | 2 | 1.07 | 1.2789 | 1.47 | 1.6023 | 1.7 | 1.0486 | 1.1894 | 1.4406 | 1.5542 | 1.632 | 1.3 | 849.7527 | 22431.1444 | 849.7527
1 | 0 | 1 | MOE_MOC_SERV |  | Nacional |  | MOD | Serviços | ATK | MOC | ATM | ATK | NA | COM | NA | NA | NA | NA | NA | NA | NA | NA | Operação Assistida - Elétrica | NA | NA | 0 | NA | NA | NA |  | NA | 270 | 30.4867 | 0% | 0% |  |  | 8231.4157 | 8231.4157 | 1.9 | 15639.6899 | 13551.2488 | 15639.6899 | 1.5862 | MOC | Serviços |  | 0 | 0 | 0 | 0 | 0 | 0 | 88.0831 | 406.5375 | 0 | 494.6206 | 0 | 0 | 0 | 0 | 0 | 0 | 0 | 0 | 0 | 0 | 0 | 0 | 0 | 0 | 0 | 0 | 0 | 0 | 0 | 0 | 0 | 0 | 0 | 3 | 1.3 | 1.74 | 2 | 2.18 | 2.4 | 1.274 | 1.6182 | 1.96 | 2.1146 | 2.304 | 1.223 | 494.6206 | 13056.6283 | 494.6206
1 | 0 | 1 | LOG_LOGM_TRS |  | Nacional |  | LOG MON | Despesas | ATK | LOG | ATM | ATK | NA | COM | NA | NA | NA | NA | NA | NA | NA | NA | Logistica Operação Assistida - Elétrica | NA | NA | 0 | NA | NA | NA |  | NA | 1 | 5746.47 | 0% | 0% |  |  | 5746.47 | 5746.47 | 1.6 | 9194.352 | 7966.5871 | 9194.352 | 1.3357 | LOG | Despesas |  | 0 | 0 | 0 | 0 | 0 | 0 | 51.7828 | 238.9976 | 0 | 290.7804 | 0 | 0 | 0 | 0 | 0 | 0 | 0 | 0 | 0 | 0 | 0 | 0 | 0 | 0 | 0 | 0 | 0 | 0 | 0 | 0 | 0 | 0 | 0 | 2 | 1.07 | 1.2789 | 1.47 | 1.6023 | 1.7 | 1.0486 | 1.1894 | 1.4406 | 1.5542 | 1.632 | 1.3 | 290.7804 | 7675.8067 | 290.7804
1 | 0 | 1 | MOE_MOC_SERV |  | Nacional |  | MOE | Serviços | ATK | MOE | ATM | ATK | NA | ENG | NA | NA | NA | NA | NA | NA | NA | NA | Serviços de engenharia | NA | NA | 0 | NA | NA | NA |  | NA | 181 | 78.6811 | 0% | 0% |  |  | 14241.2745 | 14241.2745 | 1.9 | 27058.4215 | 23445.1837 | 27058.4215 | 1.5615 | MOE | Serviços |  | 0 | 0 | 0 | 0 | 0 | 0 | 152.3937 | 703.3555 | 0 | 1207.427 | 0 | 0 | 0 | 0 | 0 | 0 | 0 | 0 | 0 | 0 | 0 | 0 | 0 | 0 | 0 | 0 | 0 | 0 | 0 | 0 | 0 | 0 | 0 | 3 | 1.3 | 1.74 | 2 | 2.18 | 2.4 | 1.274 | 1.6182 | 1.96 | 2.1146 | 2.304 | 1.3 | 1207.427 | 22237.7568 | 855.7492
1 | 0 | 1 | MOA_MOD_MOI |  | Nacional |  | MOD | Serviços | ATK | MOD | ATM | ATK | NA | M.O. | NA | NA | NA | NA | NA | NA | NA | NA | Fusões Fibras Óticas | NA | NA | 0 | NA | NA | NA |  | NA | 120 | 44.28 | 0% | 0% |  |  | 5313.5946 | 5313.5946 | 1.9 | 10095.8298 | 8747.6864 | 10095.8298 | 1.5862 | MOD | Serviços |  | 0 | 0 | 0 | 0 | 0 | 0 | 56.86 | 262.4306 | 0 | 319.2906 | 0 | 0 | 0 | 0 | 0 | 0 | 0 | 0 | 0 | 0 | 0 | 0 | 0 | 0 | 0 | 0 | 0 | 0 | 0 | 0 | 0 | 0 | 0 | 3 | 1.3 | 1.74 | 2 | 2.18 | 2.4 | 1.224 | 1.5682 | 1.91 | 2.0646 | 2.254 | 1.3 | 319.2906 | 8428.3958 | 319.2906
1 | 0 | 1 | LOG_LOGM_TRS |  | Nacional |  | LOG MON | Despesas | ATK | LOG | ATM | ATK | NA | M.O. | NA | NA | NA | NA | NA | NA | NA | NA | Logistica Fusões Fibras Óticas | NA | NA | 0 | NA | NA | NA |  | NA | 1 | 3320.1 | 0% | 0% |  |  | 3320.1 | 3320.1 | 1.6 | 5312.16 | 4602.8024 | 5312.16 | 1.3357 | LOG | Despesas |  | 0 | 0 | 0 | 0 | 0 | 0 | 29.9182 | 138.0841 | 0 | 168.0023 | 0 | 0 | 0 | 0 | 0 | 0 | 0 | 0 | 0 | 0 | 0 | 0 | 0 | 0 | 0 | 0 | 0 | 0 | 0 | 0 | 0 | 0 | 0 | 2 | 1.07 | 1.2789 | 1.47 | 1.6023 | 1.7 | 1.0486 | 1.1894 | 1.4406 | 1.5542 | 1.632 | 1.3 | 168.0023 | 4434.8001 | 168.0023
1 | 0 | 1 | LOG_LOGM_TRS |  | Nacional |  | LOG COM | Despesas | ATK | LOG | ATM | ATK | NA | M.O. | NA | NA | NA | NA | NA | NA | NA | NA | Viagens alta gestão | NA | NA | 0 | NA | NA | NA |  | NA | 1 | 40401.568 | 0% | 0% |  |  | 40401.568 | 40401.568 | 1.6 | 64642.5089 | 56010.4918 | 64642.5089 | 1.3357 | LOG | Despesas |  | 0 | 0 | 0 | 0 | 0 | 0 | 364.0682 | 1680.3148 | 0 | 2044.383 | 0 | 0 | 0 | 0 | 0 | 0 | 0 | 0 | 0 | 0 | 0 | 0 | 0 | 0 | 0 | 0 | 0 | 0 | 0 | 0 | 0 | 0 | 0 | 2 | 1.07 | 1.2789 | 1.47 | 1.6023 | 1.7 | 1.0486 | 1.1894 | 1.4406 | 1.5542 | 1.632 | 1.3 | 2044.383 | 53966.1089 | 2044.383
1 | 0 | 1 | CFTV_REDE_TI |  | Nacional |  | CFTV | Mercadorias | ATM | CFTV | ATM | ATK | NA | NA | NA | NA | NA | NA | NA | NA | NA | NA |  | NA | NA | 0 | NA | NA | NA |  | NA |  | 0 |  |  |  |  | 0 | 0 | 1.4 | 0 | 0 | 0 | 0 | CFTV | Mercadorias |  | 0 | 0 | 0 | 0 | 0 | 0 | 0 | 0 | 0 | 0 | 0 | 0 | 0 | 0 | 0 | 0 | 0 | 0 | 0 | 0 | 0 | 0 | 0 | 0 | 0 | 0 | 0 | 0 | 0 | 0 | 0 | 0 | 0 | 1 | 1.07 | 1.2354 | 1.42 | 1.5478 | 1.7 | 1.0486 | 1.1489 | 1.3916 | 1.5014 | 1.632 | 1.0067 | 0 | 0 | 0
1 | 1 | 1 | MI |  | Nacional | 8 | MI | Mercadorias | ATM | MI | TERCEIROS | INECEL | Média Tensão | Infra Leitos | NA | NA | NA | NA | NA | NA | NA | NA | LEITO SEMIPESADO, LONGARINA COM 100MM DE ALTURA E VIROLA DE 19MM, COM TRAVESSAS A CADA 250MM, EM PERFILADO 38x19MM, EM AÇO CARBONO GALVANIZADO A FOGO, ABA EXTERNA, LARGURA DE 300MM COM LONGARINAS EM CHAPA #16 E TRAVESSAS CHAPA #18, BARRAS DE 3 METROS | NA | NA | 0 | NA | NA | NA |  | NA | 90 | 144.1686 | 0% | 7% | 5% |  | 0 | 0 | 1.4 | 0 | 0 | 0 | 0 | MI | Mercadorias |  | 0 | 0 | 0 | 0 | 0 | 0 | 0 | 0 | 0 | 0 | 0 | 0 | 0 | 0 | 0 | 0 | 0 | 0 | 0 | 0 | 0 | 0 | 0 | 0 | 0 | 0 | 0 | 0 | 0 | 0 | 0 | 0 | 12326.4153 | 1 | 1.07 | 1.2354 | 1.42 | 1.5478 | 1.7 | 1.0486 | 1.1489 | 1.3916 | 1.5014 | 1.632 | 1.0067 | 0 | 0 | 0
1 | 1 | 1 | MI |  | Nacional | 9 | MI | Mercadorias | ATM | MI | TERCEIROS | INECEL | Média Tensão | Infra Leitos | NA | NA | NA | NA | NA | NA | NA | NA | LEITO SEMIPESADO, LONGARINA COM 100MM DE ALTURA E VIROLA DE 19MM, COM TRAVESSAS A CADA 250MM, EM PERFILADO 38x19MM, EM AÇO CARBONO GALVANIZADO A FOGO, ABA INTERNA, LARGURA DE 300MM COM LONGARINAS EM CHAPA #16 E TRAVESSAS CHAPA #18, BARRAS DE 3 METROS | NA | NA | 0 | NA | NA | NA |  | NA | 130 | 144.1686 | 0% | 7% | 5% |  | 0 | 0 | 1.4 | 0 | 0 | 0 | 0 | MI | Mercadorias |  | 0 | 0 | 0 | 0 | 0 | 0 | 0 | 0 | 0 | 0 | 0 | 0 | 0 | 0 | 0 | 0 | 0 | 0 | 0 | 0 | 0 | 0 | 0 | 0 | 0 | 0 | 0 | 0 | 0 | 0 | 0 | 0 | 17804.8221 | 1 | 1.07 | 1.2354 | 1.42 | 1.5478 | 1.7 | 1.0486 | 1.1489 | 1.3916 | 1.5014 | 1.632 | 1.0067 | 0 | 0 | 0
1 | 1 | 1 | MI |  | Nacional |  | MI | Mercadorias | ATM | MI | TERCEIROS | INECEL | Média Tensão | Infra Leitos | NA | NA | NA | NA | NA | NA | NA | NA | CURVA HORIZONTAL 90° PARA LEITO DP-803-250 EM AÇO CARBONO, GALVANIZADO A FOGO, ABA EXTERNA, LARGURA DE 300MM,COM LONGARINAS DE 100MM E VIROLA DE 19MM EM CHAPA #16 E TRAVESSAS EM PERFILADO 38x19MM NA CHAPA #18, RAIO DE CURVATURA 520MM SEGMENTADO, COM TAMPA | NA | NA | 0 | NA | NA | NA |  | NA | 20 | 153.5058 | 0% | 7% | 5% |  | 0 | 0 | 1.4 | 0 | 0 | 0 | 0 | MI | Mercadorias |  | 0 | 0 | 0 | 0 | 0 | 0 | 0 | 0 | 0 | 0 | 0 | 0 | 0 | 0 | 0 | 0 | 0 | 0 | 0 | 0 | 0 | 0 | 0 | 0 | 0 | 0 | 0 | 0 | 0 | 0 | 0 | 0 | 2916.6102 | 1 | 1.07 | 1.2354 | 1.42 | 1.5478 | 1.7 | 1.0486 | 1.1489 | 1.3916 | 1.5014 | 1.632 | 1.0067 | 0 | 0 | 0
1 | 1 | 1 | MI |  | Nacional |  | MI | Mercadorias | ATM | MI | TERCEIROS | INECEL | Média Tensão | Infra Leitos | NA | NA | NA | NA | NA | NA | NA | NA | CURVA HORIZONTAL 90° PARA LEITO DP-803-250 EM AÇO CARBONO, GALVANIZADO A FOGO, ABA INTERNA, LARGURA DE 300MM,COM LONGARINAS DE 100MM E VIROLA DE 19MM EM CHAPA #16 E TRAVESSAS EM PERFILADO 38x19MM NA CHAPA #18, RAIO DE CURVATURA 520MM SEGMENTADO, COM TAMPA | NA | NA | 0 | NA | NA | NA |  | NA | 6 | 153.5058 | 0% | 7% | 5% |  | 0 | 0 | 1.4 | 0 | 0 | 0 | 0 | MI | Mercadorias |  | 0 | 0 | 0 | 0 | 0 | 0 | 0 | 0 | 0 | 0 | 0 | 0 | 0 | 0 | 0 | 0 | 0 | 0 | 0 | 0 | 0 | 0 | 0 | 0 | 0 | 0 | 0 | 0 | 0 | 0 | 0 | 0 | 874.9831 | 1 | 1.07 | 1.2354 | 1.42 | 1.5478 | 1.7 | 1.0486 | 1.1489 | 1.3916 | 1.5014 | 1.632 | 1.0067 | 0 | 0 | 0
1 | 1 | 1 | MI |  | Nacional |  | MI | Mercadorias | ATM | MI | TERCEIROS | INECEL | Média Tensão | Infra Leitos | NA | NA | NA | NA | NA | NA | NA | NA | CURVA VERTICAL INTERNA 90° PARA LEITO DP-803-250 EM AÇO CARBONO, GALVANIZADO A FOGO, ABA INTERNA, LARGURA DE 300MM,COM LONGARINAS DE 100MM E VIROLA DE 19MM EM CHAPA #16 E TRAVESSAS EM PERFILADO 38x19MM NA CHAPA #18, RAIO DE CURVATURA 520MM SEGMENTADO, COM TAMPA | NA | NA | 0 | NA | NA | NA |  | NA | 4 | 154.3707 | 0% | 7% | 5% |  | 0 | 0 | 1.4 | 0 | 0 | 0 | 0 | MI | Mercadorias |  | 0 | 0 | 0 | 0 | 0 | 0 | 0 | 0 | 0 | 0 | 0 | 0 | 0 | 0 | 0 | 0 | 0 | 0 | 0 | 0 | 0 | 0 | 0 | 0 | 0 | 0 | 0 | 0 | 0 | 0 | 0 | 0 | 586.6087 | 1 | 1.07 | 1.2354 | 1.42 | 1.5478 | 1.7 | 1.0486 | 1.1489 | 1.3916 | 1.5014 | 1.632 | 1.0067 | 0 | 0 | 0
1 | 1 | 1 | MI |  | Nacional |  | MI | Mercadorias | ATM | MI | TERCEIROS | INECEL | Média Tensão | Infra Leitos | NA | NA | NA | NA | NA | NA | NA | NA | CURVA VERTICAL INTERNA 90° PARA LEITO DP-803-250 EM AÇO CARBONO, GALVANIZADO A FOGO, ABA INTERNA, LARGURA DE 300MM,COM LONGARINAS DE 100MM E VIROLA DE 19MM EM CHAPA #16 E TRAVESSAS EM PERFILADO 38x19MM NA CHAPA #18, RAIO DE CURVATURA 520MM SEGMENTADO, COM TAMPA | NA | NA | 0 | NA | NA | NA |  | NA | 4 | 154.3707 | 0% | 7% | 5% |  | 0 | 0 | 1.4 | 0 | 0 | 0 | 0 | MI | Mercadorias |  | 0 | 0 | 0 | 0 | 0 | 0 | 0 | 0 | 0 | 0 | 0 | 0 | 0 | 0 | 0 | 0 | 0 | 0 | 0 | 0 | 0 | 0 | 0 | 0 | 0 | 0 | 0 | 0 | 0 | 0 | 0 | 0 | 586.6087 | 1 | 1.07 | 1.2354 | 1.42 | 1.5478 | 1.7 | 1.0486 | 1.1489 | 1.3916 | 1.5014 | 1.632 | 1.0067 | 0 | 0 | 0
1 | 1 | 1 | MI |  | Nacional |  | MI | Mercadorias | ATM | MI | TERCEIROS | INECEL | Média Tensão | Infra Leitos | NA | NA | NA | NA | NA | NA | NA | NA | CURVA VERTICAL EXTERNA 90° PARA LEITO DP-803-250 EM AÇO CARBONO, GALVANIZADO A FOGO, ABA INTERNA, LARGURA DE 300MM,COM LONGARINAS DE 100MM E VIROLA DE 19MM EM CHAPA #16 E TRAVESSAS EM PERFILADO 38x19MM NA CHAPA #18, RAIO DE CURVATURA 520MM SEGMENTADO, COM TAMPA | NA | NA | 0 | NA | NA | NA |  | NA | 6 | 216.9504 | 0% | 7% | 5% |  | 0 | 0 | 1.4 | 0 | 0 | 0 | 0 | MI | Mercadorias |  | 0 | 0 | 0 | 0 | 0 | 0 | 0 | 0 | 0 | 0 | 0 | 0 | 0 | 0 | 0 | 0 | 0 | 0 | 0 | 0 | 0 | 0 | 0 | 0 | 0 | 0 | 0 | 0 | 0 | 0 | 0 | 0 | 1236.6173 | 1 | 1.07 | 1.2354 | 1.42 | 1.5478 | 1.7 | 1.0486 | 1.1489 | 1.3916 | 1.5014 | 1.632 | 1.0067 | 0 | 0 | 0
1 | 1 | 1 | MI |  | Nacional |  | MI | Mercadorias | ATM | MI | TERCEIROS | INECEL | Média Tensão | Infra Leitos | NA | NA | NA | NA | NA | NA | NA | NA | CURVA VERTICAL EXTERNA 90° PARA LEITO DP-803-250 EM AÇO CARBONO, GALVANIZADO A FOGO, ABA INTERNA, LARGURA DE 300MM,COM LONGARINAS DE 100MM E VIROLA DE 19MM EM CHAPA #16 E TRAVESSAS EM PERFILADO 38x19MM NA CHAPA #18, RAIO DE CURVATURA 520MM SEGMENTADO, COM TAMPA | NA | NA | 0 | NA | NA | NA |  | NA | 6 | 216.9504 | 0% | 7% | 5% |  | 0 | 0 | 1.4 | 0 | 0 | 0 | 0 | MI | Mercadorias |  | 0 | 0 | 0 | 0 | 0 | 0 | 0 | 0 | 0 | 0 | 0 | 0 | 0 | 0 | 0 | 0 | 0 | 0 | 0 | 0 | 0 | 0 | 0 | 0 | 0 | 0 | 0 | 0 | 0 | 0 | 0 | 0 | 1236.6173 | 1 | 1.07 | 1.2354 | 1.42 | 1.5478 | 1.7 | 1.0486 | 1.1489 | 1.3916 | 1.5014 | 1.632 | 1.0067 | 0 | 0 | 0
1 | 1 | 1 | MI |  | Nacional |  | MI | Mercadorias | ATM | MI | TERCEIROS | INECEL | Média Tensão | Infra Leitos | NA | NA | NA | NA | NA | NA | NA | NA | TE HORIZONTAL 90° PARA LEITO DP-803-250 EM AÇO CARBONO, GALVANIZADO A FOGO, ABA EXTERNA, LARGURA DE 300MM,COM LONGARINAS DE 100MM E VIROLA DE 19MM EM CHAPA #16 E TRAVESSAS EM PERFILADO 38x19MM NA CHAPA #18, RAIO DE CURVATURA 520MM SEGMENTADO, COM TAMPA | NA | NA | 0 | NA | NA | NA |  | NA | 1 | 0 | 0% | 7% | 5% |  | 0 | 0 | 1.4 | 0 | 0 | 0 | 0 | MI | Mercadorias |  | 0 | 0 | 0 | 0 | 0 | 0 | 0 | 0 | 0 | 0 | 0 | 0 | 0 | 0 | 0 | 0 | 0 | 0 | 0 | 0 | 0 | 0 | 0 | 0 | 0 | 0 | 0 | 0 | 0 | 0 | 0 | 0 | 0 | 1 | 1.07 | 1.2354 | 1.42 | 1.5478 | 1.7 | 1.0486 | 1.1489 | 1.3916 | 1.5014 | 1.632 | 1.0067 | 0 | 0 | 0
1 | 1 | 1 | MI |  | Nacional |  | MI | Mercadorias | ATM | MI | TERCEIROS | INECEL | Média Tensão | Infra Leitos | NA | NA | NA | NA | NA | NA | NA | NA | REDUÇÃO CONCÊNTRICA PARA LEITO DP-803-250 EM AÇO CARBONO, GALVANIZADO A FOGO, ABA INTERNA, LARGURA DE 300MM E LARGURA REDUÇÃO 200MM,COM LONGARINAS DE 100MM E VIROLA DE 19MM EM CHAPA #16 E TRAVESSAS EM PERFILADO 38x19MM NA CHAPA #18, COM TAMPA | NA | NA | 0 | NA | NA | NA |  | NA | 2 | 0 | 0% | 7% | 5% |  | 0 | 0 | 1.4 | 0 | 0 | 0 | 0 | MI | Mercadorias |  | 0 | 0 | 0 | 0 | 0 | 0 | 0 | 0 | 0 | 0 | 0 | 0 | 0 | 0 | 0 | 0 | 0 | 0 | 0 | 0 | 0 | 0 | 0 | 0 | 0 | 0 | 0 | 0 | 0 | 0 | 0 | 0 | 0 | 1 | 1.07 | 1.2354 | 1.42 | 1.5478 | 1.7 | 1.0486 | 1.1489 | 1.3916 | 1.5014 | 1.632 | 1.0067 | 0 | 0 | 0
1 | 1 | 1 | MI |  | Nacional |  | MI | Mercadorias | ATM | MI | TERCEIROS | INECEL | Média Tensão | Infra Leitos | NA | NA | NA | NA | NA | NA | NA | NA | JUNÇÃO SIMPLES, CHAPA #18, GALVANIZADA A FOGO PARA LEITO ABA 100MM | NA | NA | 0 | NA | NA | NA |  | NA | 600 | 3.5619 | 0% | 7% | 5% |  | 0 | 0 | 1.4 | 0 | 0 | 0 | 0 | MI | Mercadorias |  | 0 | 0 | 0 | 0 | 0 | 0 | 0 | 0 | 0 | 0 | 0 | 0 | 0 | 0 | 0 | 0 | 0 | 0 | 0 | 0 | 0 | 0 | 0 | 0 | 0 | 0 | 0 | 0 | 0 | 0 | 0 | 0 | 2030.283 | 1 | 1.07 | 1.2354 | 1.42 | 1.5478 | 1.7 | 1.0486 | 1.1489 | 1.3916 | 1.5014 | 1.632 | 1.0067 | 0 | 0 | 0
1 | 1 | 1 | MI |  | Nacional | 18 | MI | Mercadorias | ATM | MI | TERCEIROS | INECEL | Média Tensão | Infra Leitos | NA | NA | NA | NA | NA | NA | NA | NA | TAMPA 2 ÁGUAS DE ENCAIXE PARA LEITO 300MM, ABA INTERNA , PRÉ ZINCADA, CHAPA #20 | NA | NA | 0 | NA | NA | NA |  | NA | 90 | 69.1455 | 0% | 7% | 5% |  | 0 | 0 | 1.4 | 0 | 0 | 0 | 0 | MI | Mercadorias |  | 0 | 0 | 0 | 0 | 0 | 0 | 0 | 0 | 0 | 0 | 0 | 0 | 0 | 0 | 0 | 0 | 0 | 0 | 0 | 0 | 0 | 0 | 0 | 0 | 0 | 0 | 0 | 0 | 0 | 0 | 0 | 0 | 5911.9402 | 1 | 1.07 | 1.2354 | 1.42 | 1.5478 | 1.7 | 1.0486 | 1.1489 | 1.3916 | 1.5014 | 1.632 | 1.0067 | 0 | 0 | 0
1 | 1 | 1 | MI |  | Nacional | 18 | MI | Mercadorias | ATM | MI | TERCEIROS | INECEL | Média Tensão | Infra Leitos | NA | NA | NA | NA | NA | NA | NA | NA | TAMPA 2 ÁGUAS DE ENCAIXE PARA LEITO 300MM. ABA INTERNA , PRÉ ZINCADA, CHAPA #20 | NA | NA | 0 | NA | NA | NA |  | NA | 130 | 82.0818 | 0% | 7% | 5% |  | 0 | 0 | 1.4 | 0 | 0 | 0 | 0 | MI | Mercadorias |  | 0 | 0 | 0 | 0 | 0 | 0 | 0 | 0 | 0 | 0 | 0 | 0 | 0 | 0 | 0 | 0 | 0 | 0 | 0 | 0 | 0 | 0 | 0 | 0 | 0 | 0 | 0 | 0 | 0 | 0 | 0 | 0 | 10137.1023 | 1 | 1.07 | 1.2354 | 1.42 | 1.5478 | 1.7 | 1.0486 | 1.1489 | 1.3916 | 1.5014 | 1.632 | 1.0067 | 0 | 0 | 0
1 | 1 | 1 | MI |  | Nacional |  | MI | Mercadorias | ATM | MI | TERCEIROS | INECEL | Média Tensão | Infra Leitos | NA | NA | NA | NA | NA | NA | NA | NA | GRAPA FIXA Ø3/8", GALVANIZADA A FOGO | NA | NA | 0 | NA | NA | NA |  | NA | 400 | 1.1997 | 0% | 7% | 5% |  | 0 | 0 | 1.4 | 0 | 0 | 0 | 0 | MI | Mercadorias |  | 0 | 0 | 0 | 0 | 0 | 0 | 0 | 0 | 0 | 0 | 0 | 0 | 0 | 0 | 0 | 0 | 0 | 0 | 0 | 0 | 0 | 0 | 0 | 0 | 0 | 0 | 0 | 0 | 0 | 0 | 0 | 0 | 455.886 | 1 | 1.07 | 1.2354 | 1.42 | 1.5478 | 1.7 | 1.0486 | 1.1489 | 1.3916 | 1.5014 | 1.632 | 1.0067 | 0 | 0 | 0
1 | 1 | 1 | MI |  | Nacional |  | MI | Mercadorias | ATM | MI | TERCEIROS | INECEL | Média Tensão | Infra Leitos | NA | NA | NA | NA | NA | NA | NA | NA | PARAFUSO CABEÇA LENTILHA COM TRAVA Ø3/8"x3/4" GALVANIZADO A FOGO | 3520 | NA | 0 | NA | NA | NA |  | NA | 4048 | 0.3069 | 0% | 7% | 5% |  | 0 | 0 | 1.4 | 0 | 0 | 0 | 0 | MI | Mercadorias |  | 0 | 0 | 0 | 0 | 0 | 0 | 0 | 0 | 0 | 0 | 0 | 0 | 0 | 0 | 0 | 0 | 0 | 0 | 0 | 0 | 0 | 0 | 0 | 0 | 0 | 0 | 0 | 0 | 0 | 0 | 0 | 0 | 1180.2146 | 1 | 1.07 | 1.2354 | 1.42 | 1.5478 | 1.7 | 1.0486 | 1.1489 | 1.3916 | 1.5014 | 1.632 | 1.0067 | 0 | 0 | 0
1 | 1 | 1 | MI |  | Nacional |  | MI | Mercadorias | ATM | MI | TERCEIROS | INECEL | Média Tensão | Infra Leitos | NA | NA | NA | NA | NA | NA | NA | NA | PORCA SEXTAVADA Ø3/8" GALVANIZADO A FOGO | 3520 | NA | 0 | NA | NA | NA |  | NA | 4048 | 0.1395 | 0% | 7% | 5% |  | 0 | 0 | 1.4 | 0 | 0 | 0 | 0 | MI | Mercadorias |  | 0 | 0 | 0 | 0 | 0 | 0 | 0 | 0 | 0 | 0 | 0 | 0 | 0 | 0 | 0 | 0 | 0 | 0 | 0 | 0 | 0 | 0 | 0 | 0 | 0 | 0 | 0 | 0 | 0 | 0 | 0 | 0 | 536.4612 | 1 | 1.07 | 1.2354 | 1.42 | 1.5478 | 1.7 | 1.0486 | 1.1489 | 1.3916 | 1.5014 | 1.632 | 1.0067 | 0 | 0 | 0
1 | 1 | 1 | MI |  | Nacional |  | MI | Mercadorias | ATM | MI | TERCEIROS | INECEL | Média Tensão | Infra Leitos | NA | NA | NA | NA | NA | NA | NA | NA | ARRUELA LISA Ø3/8" GALVANIZADO A FOGO | 3520 | NA | 0 | NA | NA | NA |  | NA | 4048 | 0.1023 | 0% | 7% | 5% |  | 0 | 0 | 1.4 | 0 | 0 | 0 | 0 | MI | Mercadorias |  | 0 | 0 | 0 | 0 | 0 | 0 | 0 | 0 | 0 | 0 | 0 | 0 | 0 | 0 | 0 | 0 | 0 | 0 | 0 | 0 | 0 | 0 | 0 | 0 | 0 | 0 | 0 | 0 | 0 | 0 | 0 | 0 | 393.4049 | 1 | 1.07 | 1.2354 | 1.42 | 1.5478 | 1.7 | 1.0486 | 1.1489 | 1.3916 | 1.5014 | 1.632 | 1.0067 | 0 | 0 | 0
1 | 1 | 1 | MI |  | Nacional |  | MI | Mercadorias | ATM | MI | TERCEIROS | INECEL | Média Tensão | Infra Leitos | NA | NA | NA | NA | NA | NA | NA | NA | PARAFUSO CABEÇA SEXTAVADA GALVANIZADO A FOGO Ø3/8"x1.1/2" | NA | NA | 0 | NA | NA | NA |  | NA | 400 | 0.6789 | 0% | 7% | 5% |  | 0 | 0 | 1.4 | 0 | 0 | 0 | 0 | MI | Mercadorias |  | 0 | 0 | 0 | 0 | 0 | 0 | 0 | 0 | 0 | 0 | 0 | 0 | 0 | 0 | 0 | 0 | 0 | 0 | 0 | 0 | 0 | 0 | 0 | 0 | 0 | 0 | 0 | 0 | 0 | 0 | 0 | 0 | 257.982 | 1 | 1.07 | 1.2354 | 1.42 | 1.5478 | 1.7 | 1.0486 | 1.1489 | 1.3916 | 1.5014 | 1.632 | 1.0067 | 0 | 0 | 0
1 | 1 | 1 | MI |  | Nacional | 8 | MI | Mercadorias | ATM | MI | TERCEIROS | INECEL | Baixa Tensão | Infra Leitos | NA | NA | NA | NA | NA | NA | NA | NA | LEITO SEMIPESADO, LONGARINA COM 100MM DE ALTURA E VIROLA DE 19MM, COM TRAVESSAS A CADA 250MM, EM PERFILADO 38x19MM, EM AÇO CARBONO GALVANIZADO A FOGO, ABA EXTERNA, LARGURA DE 300MM COM LONGARINAS EM CHAPA #16 E TRAVESSAS CHAPA #18, BARRAS DE 3 METROS |  |  | 0 | NA | NA | NA |  | NA | 80 | 144.1686 | 0% | 7% | 5% |  | 0 | 0 | 1.4 | 0 | 0 | 0 | 0 | MI | Mercadorias |  | 0 | 0 | 0 | 0 | 0 | 0 | 0 | 0 | 0 | 0 | 0 | 0 | 0 | 0 | 0 | 0 | 0 | 0 | 0 | 0 | 0 | 0 | 0 | 0 | 0 | 0 | 0 | 0 | 0 | 0 | 0 | 0 | 10956.8136 | 1 | 1.07 | 1.2354 | 1.42 | 1.5478 | 1.7 | 1.0486 | 1.1489 | 1.3916 | 1.5014 | 1.632 | 1.0067 | 0 | 0 | 0
1 | 1 | 1 | MI |  | Nacional | 8 | MI | Mercadorias | ATM | MI | TERCEIROS | INECEL | Baixa Tensão | Infra Leitos | NA | NA | NA | NA | NA | NA | NA | NA | LEITO SEMIPESADO, LONGARINA COM 100MM DE ALTURA E VIROLA DE 19MM, COM TRAVESSAS A CADA 250MM, EM PERFILADO 38x19MM, EM AÇO CARBONO GALVANIZADO A FOGO, ABA EXTERNA, LARGURA DE 500MM COM LONGARINAS EM CHAPA #16 E TRAVESSAS CHAPA #18, BARRAS DE 3 METROS |  |  | 0 | NA | NA | NA |  | NA | 420 | 161.634 | 0% | 7% | 5% |  | 0 | 0 | 1.4 | 0 | 0 | 0 | 0 | MI | Mercadorias |  | 0 | 0 | 0 | 0 | 0 | 0 | 0 | 0 | 0 | 0 | 0 | 0 | 0 | 0 | 0 | 0 | 0 | 0 | 0 | 0 | 0 | 0 | 0 | 0 | 0 | 0 | 0 | 0 | 0 | 0 | 0 | 0 | 64491.966 | 1 | 1.07 | 1.2354 | 1.42 | 1.5478 | 1.7 | 1.0486 | 1.1489 | 1.3916 | 1.5014 | 1.632 | 1.0067 | 0 | 0 | 0
1 | 1 | 1 | MI |  | Nacional | 9 | MI | Mercadorias | ATM | MI | TERCEIROS | INECEL | Baixa Tensão | Infra Leitos | NA | NA | NA | NA | NA | NA | NA | NA | LEITO SEMIPESADO, LONGARINA COM 100MM DE ALTURA E VIROLA DE 19MM, COM TRAVESSAS A CADA 250MM, EM PERFILADO 38x19MM, EM AÇO CARBONO GALVANIZADO A FOGO, ABA EXTERNA, LARGURA DE 600MM COM LONGARINAS EM CHAPA #14 E TRAVESSAS CHAPA #16, BARRAS DE 3 METROS |  |  | 0 | NA | NA | NA |  | NA | 25 | 187.4508 | 0% | 7% | 5% |  | 0 | 0 | 1.4 | 0 | 0 | 0 | 0 | MI | Mercadorias |  | 0 | 0 | 0 | 0 | 0 | 0 | 0 | 0 | 0 | 0 | 0 | 0 | 0 | 0 | 0 | 0 | 0 | 0 | 0 | 0 | 0 | 0 | 0 | 0 | 0 | 0 | 0 | 0 | 0 | 0 | 0 | 0 | 4451.9565 | 1 | 1.07 | 1.2354 | 1.42 | 1.5478 | 1.7 | 1.0486 | 1.1489 | 1.3916 | 1.5014 | 1.632 | 1.0067 | 0 | 0 | 0
1 | 1 | 1 | MI |  | Nacional | 9 | MI | Mercadorias | ATM | MI | TERCEIROS | INECEL | Baixa Tensão | Infra Leitos | NA | NA | NA | NA | NA | NA | NA | NA | LEITO SEMIPESADO, LONGARINA COM 100MM DE ALTURA E VIROLA DE 19MM, COM TRAVESSAS A CADA 250MM, EM PERFILADO 38x19MM, EM AÇO CARBONO GALVANIZADO A FOGO, ABA EXTERNA, LARGURA DE 1000MM COM LONGARINAS EM CHAPA #12 E TRAVESSAS CHAPA #14, BARRAS DE 3 METROS |  |  | 0 | NA | NA | NA |  | NA | 330 | 267.7935 | 0% | 7% | 5% |  | 0 | 0 | 1.4 | 0 | 0 | 0 | 0 | MI | Mercadorias |  | 0 | 0 | 0 | 0 | 0 | 0 | 0 | 0 | 0 | 0 | 0 | 0 | 0 | 0 | 0 | 0 | 0 | 0 | 0 | 0 | 0 | 0 | 0 | 0 | 0 | 0 | 0 | 0 | 0 | 0 | 0 | 0 | 83953.2622 | 1 | 1.07 | 1.2354 | 1.42 | 1.5478 | 1.7 | 1.0486 | 1.1489 | 1.3916 | 1.5014 | 1.632 | 1.0067 | 0 | 0 | 0
1 | 1 | 1 | MI |  | Nacional |  | MI | Mercadorias | ATM | MI | TERCEIROS | INECEL | Baixa Tensão | Infra Leitos | NA | NA | NA | NA | NA | NA | NA | NA | CURVA HORIZONTAL 90° PARA LEITO DP-803-250 EM AÇO CARBONO, GALVANIZADO A FOGO, ABA EXTERNA, LARGURA DE 300MM,COM LONGARINAS DE 100MM E VIROLA DE 19MM EM CHAPA #16 E TRAVESSAS EM PERFILADO 38x19MM NA CHAPA #18, RAIO DE CURVATURA 320MM SEGMENTADO, COM TAMPA |  |  | 0 | NA | NA | NA |  | NA | 20 | 100.7097 | 0% | 7% | 5% |  | 0 | 0 | 1.4 | 0 | 0 | 0 | 0 | MI | Mercadorias |  | 0 | 0 | 0 | 0 | 0 | 0 | 0 | 0 | 0 | 0 | 0 | 0 | 0 | 0 | 0 | 0 | 0 | 0 | 0 | 0 | 0 | 0 | 0 | 0 | 0 | 0 | 0 | 0 | 0 | 0 | 0 | 0 | 1913.4843 | 1 | 1.07 | 1.2354 | 1.42 | 1.5478 | 1.7 | 1.0486 | 1.1489 | 1.3916 | 1.5014 | 1.632 | 1.0067 | 0 | 0 | 0
1 | 1 | 1 | MI |  | Nacional |  | MI | Mercadorias | ATM | MI | TERCEIROS | INECEL | Baixa Tensão | Infra Leitos | NA | NA | NA | NA | NA | NA | NA | NA | CURVA HORIZONTAL 90° PARA LEITO DP-803-250 EM AÇO CARBONO, GALVANIZADO A FOGO, ABA EXTERNA, LARGURA DE 500MM,COM LONGARINAS DE 100MM E VIROLA DE 19MM EM CHAPA #16 E TRAVESSAS EM PERFILADO 38x19MM NA CHAPA #18, RAIO DE CURVATURA 320MM SEGMENTADO, COM TAMPA |  |  | 0 | NA | NA | NA |  | NA | 60 | 171.2502 | 0% | 7% | 5% |  | 0 | 0 | 1.4 | 0 | 0 | 0 | 0 | MI | Mercadorias |  | 0 | 0 | 0 | 0 | 0 | 0 | 0 | 0 | 0 | 0 | 0 | 0 | 0 | 0 | 0 | 0 | 0 | 0 | 0 | 0 | 0 | 0 | 0 | 0 | 0 | 0 | 0 | 0 | 0 | 0 | 0 | 0 | 9761.2614 | 1 | 1.07 | 1.2354 | 1.42 | 1.5478 | 1.7 | 1.0486 | 1.1489 | 1.3916 | 1.5014 | 1.632 | 1.0067 | 0 | 0 | 0
1 | 1 | 1 | MI |  | Nacional |  | MI | Mercadorias | ATM | MI | TERCEIROS | INECEL | Baixa Tensão | Infra Leitos | NA | NA | NA | NA | NA | NA | NA | NA | CURVA HORIZONTAL 90° PARA LEITO DP-803-250 EM AÇO CARBONO, GALVANIZADO A FOGO, ABA EXTERNA, LARGURA DE 600MM,COM LONGARINAS DE 100MM E VIROLA DE 19MM EM CHAPA #14 E TRAVESSAS EM PERFILADO 38x19MM NA CHAPA #16, RAIO DE CURVATURA 320MM SEGMENTADO, COM TAMPA |  |  | 0 | NA | NA | NA |  | NA | 6 | 251.1 | 0% | 7% | 5% |  | 0 | 0 | 1.4 | 0 | 0 | 0 | 0 | MI | Mercadorias |  | 0 | 0 | 0 | 0 | 0 | 0 | 0 | 0 | 0 | 0 | 0 | 0 | 0 | 0 | 0 | 0 | 0 | 0 | 0 | 0 | 0 | 0 | 0 | 0 | 0 | 0 | 0 | 0 | 0 | 0 | 0 | 0 | 1431.27 | 1 | 1.07 | 1.2354 | 1.42 | 1.5478 | 1.7 | 1.0486 | 1.1489 | 1.3916 | 1.5014 | 1.632 | 1.0067 | 0 | 0 | 0
1 | 1 | 1 | MI |  | Nacional |  | MI | Mercadorias | ATM | MI | TERCEIROS | INECEL | Baixa Tensão | Infra Leitos | NA | NA | NA | NA | NA | NA | NA | NA | CURVA HORIZONTAL 90° PARA LEITO DP-803-250 EM AÇO CARBONO, GALVANIZADO A FOGO, ABA EXTERNA, LARGURA DE 1000MM,COM LONGARINAS DE 100MM E VIROLA DE 19MM EM CHAPA #12 E TRAVESSAS EM PERFILADO 38x19MM NA CHAPA #14, RAIO DE CURVATURA 320MM SEGMENTADO, COM TAMPA |  |  | 0 | NA | NA | NA |  | NA | 30 | 426.87 | 0% | 7% | 5% |  | 0 | 0 | 1.4 | 0 | 0 | 0 | 0 | MI | Mercadorias |  | 0 | 0 | 0 | 0 | 0 | 0 | 0 | 0 | 0 | 0 | 0 | 0 | 0 | 0 | 0 | 0 | 0 | 0 | 0 | 0 | 0 | 0 | 0 | 0 | 0 | 0 | 0 | 0 | 0 | 0 | 0 | 0 | 12165.795 | 1 | 1.07 | 1.2354 | 1.42 | 1.5478 | 1.7 | 1.0486 | 1.1489 | 1.3916 | 1.5014 | 1.632 | 1.0067 | 0 | 0 | 0
1 | 1 | 1 | MI |  | Nacional |  | MI | Mercadorias | ATM | MI | TERCEIROS | INECEL | Baixa Tensão | Infra Leitos | NA | NA | NA | NA | NA | NA | NA | NA | CURVA VERTICAL INTERNA 90° PARA LEITO DP-803-250 EM AÇO CARBONO, GALVANIZADO A FOGO, ABA EXTERNA, LARGURA DE 300MM,COM LONGARINAS DE 100MM E VIROLA DE 19MM EM CHAPA #16 E TRAVESSAS EM PERFILADO 38x19MM NA CHAPA #18, RAIO DE CURVATURA 320MM SEGMENTADO, COM TAMPA |  |  | 0 | NA | NA | NA |  | NA | 6 | 52.0242 | 0% | 7% | 5% |  | 0 | 0 | 1.4 | 0 | 0 | 0 | 0 | MI | Mercadorias |  | 0 | 0 | 0 | 0 | 0 | 0 | 0 | 0 | 0 | 0 | 0 | 0 | 0 | 0 | 0 | 0 | 0 | 0 | 0 | 0 | 0 | 0 | 0 | 0 | 0 | 0 | 0 | 0 | 0 | 0 | 0 | 0 | 296.5379 | 1 | 1.07 | 1.2354 | 1.42 | 1.5478 | 1.7 | 1.0486 | 1.1489 | 1.3916 | 1.5014 | 1.632 | 1.0067 | 0 | 0 | 0
1 | 1 | 1 | MI |  | Nacional |  | MI | Mercadorias | ATM | MI | TERCEIROS | INECEL | Baixa Tensão | Infra Leitos | NA | NA | NA | NA | NA | NA | NA | NA | CURVA VERTICAL INTERNA 90° PARA LEITO DP-803-250 EM AÇO CARBONO, GALVANIZADO A FOGO, ABA EXTERNA, LARGURA DE 500MM,COM LONGARINAS DE 100MM E VIROLA DE 19MM EM CHAPA #16 E TRAVESSAS EM PERFILADO 38x19MM NA CHAPA #18, RAIO DE CURVATURA 320MM SEGMENTADO, COM TAMPA |  |  | 0 | NA | NA | NA |  | NA | 30 | 72.9678 | 0% | 7% | 5% |  | 0 | 0 | 1.4 | 0 | 0 | 0 | 0 | MI | Mercadorias |  | 0 | 0 | 0 | 0 | 0 | 0 | 0 | 0 | 0 | 0 | 0 | 0 | 0 | 0 | 0 | 0 | 0 | 0 | 0 | 0 | 0 | 0 | 0 | 0 | 0 | 0 | 0 | 0 | 0 | 0 | 0 | 0 | 2079.5823 | 1 | 1.07 | 1.2354 | 1.42 | 1.5478 | 1.7 | 1.0486 | 1.1489 | 1.3916 | 1.5014 | 1.632 | 1.0067 | 0 | 0 | 0
1 | 1 | 1 | MI |  | Nacional |  | MI | Mercadorias | ATM | MI | TERCEIROS | INECEL | Baixa Tensão | Infra Leitos | NA | NA | NA | NA | NA | NA | NA | NA | CURVA VERTICAL INTERNA 90° PARA LEITO DP-803-250 EM AÇO CARBONO, GALVANIZADO A FOGO, ABA EXTERNA, LARGURA DE 600MM,COM LONGARINAS DE 100MM E VIROLA DE 19MM EM CHAPA #14 E TRAVESSAS EM PERFILADO 38x19MM NA CHAPA #16, RAIO DE CURVATURA 320MM SEGMENTADO, COM TAMPA |  |  | 0 | NA | NA | NA |  | NA | 4 | 133.4736 | 0% | 7% | 5% |  | 0 | 0 | 1.4 | 0 | 0 | 0 | 0 | MI | Mercadorias |  | 0 | 0 | 0 | 0 | 0 | 0 | 0 | 0 | 0 | 0 | 0 | 0 | 0 | 0 | 0 | 0 | 0 | 0 | 0 | 0 | 0 | 0 | 0 | 0 | 0 | 0 | 0 | 0 | 0 | 0 | 0 | 0 | 507.1997 | 1 | 1.07 | 1.2354 | 1.42 | 1.5478 | 1.7 | 1.0486 | 1.1489 | 1.3916 | 1.5014 | 1.632 | 1.0067 | 0 | 0 | 0
1 | 1 | 1 | MI |  | Nacional |  | MI | Mercadorias | ATM | MI | TERCEIROS | INECEL | Baixa Tensão | Infra Leitos | NA | NA | NA | NA | NA | NA | NA | NA | CURVA VERTICAL INTERNA 90° PARA LEITO DP-803-250 EM AÇO CARBONO, GALVANIZADO A FOGO, ABA EXTERNA, LARGURA DE 1000MM,COM LONGARINAS DE 100MM E VIROLA DE 19MM EM CHAPA #12 E TRAVESSAS EM PERFILADO 38x19MM NA CHAPA #14, RAIO DE CURVATURA 320MM SEGMENTADO, COM TAMPA |  |  | 0 | NA | NA | NA |  | NA | 25 | 223.2 | 0% | 7% | 5% |  | 0 | 0 | 1.4 | 0 | 0 | 0 | 0 | MI | Mercadorias |  | 0 | 0 | 0 | 0 | 0 | 0 | 0 | 0 | 0 | 0 | 0 | 0 | 0 | 0 | 0 | 0 | 0 | 0 | 0 | 0 | 0 | 0 | 0 | 0 | 0 | 0 | 0 | 0 | 0 | 0 | 0 | 0 | 5301 | 1 | 1.07 | 1.2354 | 1.42 | 1.5478 | 1.7 | 1.0486 | 1.1489 | 1.3916 | 1.5014 | 1.632 | 1.0067 | 0 | 0 | 0
1 | 1 | 1 | MI |  | Nacional |  | MI | Mercadorias | ATM | MI | TERCEIROS | INECEL | Baixa Tensão | Infra Leitos | NA | NA | NA | NA | NA | NA | NA | NA | CURVA VERTICAL EXTERNA 90° PARA LEITO DP-803-250 EM AÇO CARBONO, GALVANIZADO A FOGO, ABA EXTERNA, LARGURA DE 300MM,COM LONGARINAS DE 100MM E VIROLA DE 19MM EM CHAPA #16 E TRAVESSAS EM PERFILADO 38x19MM NA CHAPA #18, RAIO DE CURVATURA 320MM SEGMENTADO, COM TAMPA |  |  | 0 | NA | NA | NA |  | NA | 45 | 72.9306 | 0% | 7% | 5% |  | 0 | 0 | 1.4 | 0 | 0 | 0 | 0 | MI | Mercadorias |  | 0 | 0 | 0 | 0 | 0 | 0 | 0 | 0 | 0 | 0 | 0 | 0 | 0 | 0 | 0 | 0 | 0 | 0 | 0 | 0 | 0 | 0 | 0 | 0 | 0 | 0 | 0 | 0 | 0 | 0 | 0 | 0 | 3117.7831 | 1 | 1.07 | 1.2354 | 1.42 | 1.5478 | 1.7 | 1.0486 | 1.1489 | 1.3916 | 1.5014 | 1.632 | 1.0067 | 0 | 0 | 0
1 | 1 | 1 | MI |  | Nacional |  | MI | Mercadorias | ATM | MI | TERCEIROS | INECEL | Baixa Tensão | Infra Leitos | NA | NA | NA | NA | NA | NA | NA | NA | CURVA VERTICAL EXTERNA 90° PARA LEITO DP-803-250 EM AÇO CARBONO, GALVANIZADO A FOGO, ABA EXTERNA, LARGURA DE 500MM,COM LONGARINAS DE 100MM E VIROLA DE 19MM EM CHAPA #16 E TRAVESSAS EM PERFILADO 38x19MM NA CHAPA #18, RAIO DE CURVATURA 320MM SEGMENTADO, COM TAMPA |  |  | 0 | NA | NA | NA |  | NA | 30 | 105.5271 | 0% | 7% | 5% |  | 0 | 0 | 1.4 | 0 | 0 | 0 | 0 | MI | Mercadorias |  | 0 | 0 | 0 | 0 | 0 | 0 | 0 | 0 | 0 | 0 | 0 | 0 | 0 | 0 | 0 | 0 | 0 | 0 | 0 | 0 | 0 | 0 | 0 | 0 | 0 | 0 | 0 | 0 | 0 | 0 | 0 | 0 | 3007.5223 | 1 | 1.07 | 1.2354 | 1.42 | 1.5478 | 1.7 | 1.0486 | 1.1489 | 1.3916 | 1.5014 | 1.632 | 1.0067 | 0 | 0 | 0
1 | 1 | 1 | MI |  | Nacional |  | MI | Mercadorias | ATM | MI | TERCEIROS | INECEL | Baixa Tensão | Infra Leitos | NA | NA | NA | NA | NA | NA | NA | NA | CURVA VERTICAL EXTERNA 90° PARA LEITO DP-803-250 EM AÇO CARBONO, GALVANIZADO A FOGO, ABA EXTERNA, LARGURA DE 600MM,COM LONGARINAS DE 100MM E VIROLA DE 19MM EM CHAPA #14 E TRAVESSAS EM PERFILADO 38x19MM NA CHAPA #16, RAIO DE CURVATURA 320MM SEGMENTADO, COM TAMPA |  |  | 0 | NA | NA | NA |  | NA | 3 | 151.032 | 0% | 7% | 5% |  | 0 | 0 | 1.4 | 0 | 0 | 0 | 0 | MI | Mercadorias |  | 0 | 0 | 0 | 0 | 0 | 0 | 0 | 0 | 0 | 0 | 0 | 0 | 0 | 0 | 0 | 0 | 0 | 0 | 0 | 0 | 0 | 0 | 0 | 0 | 0 | 0 | 0 | 0 | 0 | 0 | 0 | 0 | 430.4412 | 1 | 1.07 | 1.2354 | 1.42 | 1.5478 | 1.7 | 1.0486 | 1.1489 | 1.3916 | 1.5014 | 1.632 | 1.0067 | 0 | 0 | 0
1 | 1 | 1 | MI |  | Nacional |  | MI | Mercadorias | ATM | MI | TERCEIROS | INECEL | Baixa Tensão | Infra Leitos | NA | NA | NA | NA | NA | NA | NA | NA | CURVA VERTICAL EXTERNA 90° PARA LEITO DP-803-250 EM AÇO CARBONO, GALVANIZADO A FOGO, ABA EXTERNA, LARGURA DE 1000MM,COM LONGARINAS DE 100MM E VIROLA DE 19MM EM CHAPA #12 E TRAVESSAS EM PERFILADO 38x19MM NA CHAPA #14, RAIO DE CURVATURA 320MM SEGMENTADO, COM TAMPA |  |  | 0 | NA | NA | NA |  | NA | 20 | 227.85 | 0% | 7% | 5% |  | 0 | 0 | 1.4 | 0 | 0 | 0 | 0 | MI | Mercadorias |  | 0 | 0 | 0 | 0 | 0 | 0 | 0 | 0 | 0 | 0 | 0 | 0 | 0 | 0 | 0 | 0 | 0 | 0 | 0 | 0 | 0 | 0 | 0 | 0 | 0 | 0 | 0 | 0 | 0 | 0 | 0 | 0 | 4329.15 | 1 | 1.07 | 1.2354 | 1.42 | 1.5478 | 1.7 | 1.0486 | 1.1489 | 1.3916 | 1.5014 | 1.632 | 1.0067 | 0 | 0 | 0
1 | 1 | 1 | MI |  | Nacional |  | MI | Mercadorias | ATM | MI | TERCEIROS | INECEL | Baixa Tensão | Infra Leitos | NA | NA | NA | NA | NA | NA | NA | NA | TE HORIZONTAL 90° PARA LEITO DP-803-250 EM AÇO CARBONO, GALVANIZADO A FOGO, ABA EXTERNA, LARGURA DE 300MM,COM LONGARINAS DE 100MM E VIROLA DE 19MM EM CHAPA #16 E TRAVESSAS EM PERFILADO 38x19MM NA CHAPA #18, RAIO DE CURVATURA 320MM SEGMENTADO, COM TAMPA |  |  | 0 | NA | NA | NA |  | NA | 3 | 157.8117 | 0% | 7% | 5% |  | 0 | 0 | 1.4 | 0 | 0 | 0 | 0 | MI | Mercadorias |  | 0 | 0 | 0 | 0 | 0 | 0 | 0 | 0 | 0 | 0 | 0 | 0 | 0 | 0 | 0 | 0 | 0 | 0 | 0 | 0 | 0 | 0 | 0 | 0 | 0 | 0 | 0 | 0 | 0 | 0 | 0 | 0 | 449.7633 | 1 | 1.07 | 1.2354 | 1.42 | 1.5478 | 1.7 | 1.0486 | 1.1489 | 1.3916 | 1.5014 | 1.632 | 1.0067 | 0 | 0 | 0
1 | 1 | 1 | MI |  | Nacional |  | MI | Mercadorias | ATM | MI | TERCEIROS | INECEL | Baixa Tensão | Infra Leitos | NA | NA | NA | NA | NA | NA | NA | NA | TE HORIZONTAL 90° PARA LEITO DP-803-250 EM AÇO CARBONO, GALVANIZADO A FOGO, ABA EXTERNA, LARGURA DE 500MM,COM LONGARINAS DE 100MM E VIROLA DE 19MM EM CHAPA #16 E TRAVESSAS EM PERFILADO 38x19MM NA CHAPA #18, RAIO DE CURVATURA 320MM SEGMENTADO, COM TAMPA |  |  | 0 | NA | NA | NA |  | NA | 11 | 263.1993 | 0% | 7% | 5% |  | 0 | 0 | 1.4 | 0 | 0 | 0 | 0 | MI | Mercadorias |  | 0 | 0 | 0 | 0 | 0 | 0 | 0 | 0 | 0 | 0 | 0 | 0 | 0 | 0 | 0 | 0 | 0 | 0 | 0 | 0 | 0 | 0 | 0 | 0 | 0 | 0 | 0 | 0 | 0 | 0 | 0 | 0 | 2750.4327 | 1 | 1.07 | 1.2354 | 1.42 | 1.5478 | 1.7 | 1.0486 | 1.1489 | 1.3916 | 1.5014 | 1.632 | 1.0067 | 0 | 0 | 0
1 | 1 | 1 | MI |  | Nacional |  | MI | Mercadorias | ATM | MI | TERCEIROS | INECEL | Baixa Tensão | Infra Leitos | NA | NA | NA | NA | NA | NA | NA | NA | TE HORIZONTAL 90° PARA LEITO DP-803-250 EM AÇO CARBONO, GALVANIZADO A FOGO, ABA EXTERNA, LARGURA DE 800MM,COM LONGARINAS DE 100MM E VIROLA DE 19MM EM CHAPA #14 E TRAVESSAS EM PERFILADO 38x19MM NA CHAPA #16, RAIO DE CURVATURA 320MM SEGMENTADO, COM TAMPA |  |  | 0 | NA | NA | NA |  | NA | 2 | 438.787 | 0% | 7% | 5% |  | 0 | 0 | 1.4 | 0 | 0 | 0 | 0 | MI | Mercadorias |  | 0 | 0 | 0 | 0 | 0 | 0 | 0 | 0 | 0 | 0 | 0 | 0 | 0 | 0 | 0 | 0 | 0 | 0 | 0 | 0 | 0 | 0 | 0 | 0 | 0 | 0 | 0 | 0 | 0 | 0 | 0 | 0 | 833.6953 | 1 | 1.07 | 1.2354 | 1.42 | 1.5478 | 1.7 | 1.0486 | 1.1489 | 1.3916 | 1.5014 | 1.632 | 1.0067 | 0 | 0 | 0
1 | 1 | 1 | MI |  | Nacional |  | MI | Mercadorias | ATM | MI | TERCEIROS | INECEL | Baixa Tensão | Infra Leitos | NA | NA | NA | NA | NA | NA | NA | NA | TE HORIZONTAL 90° PARA LEITO DP-803-250 EM AÇO CARBONO, GALVANIZADO A FOGO, ABA EXTERNA, LARGURA DE 1000MM,COM LONGARINAS DE 100MM E VIROLA DE 19MM EM CHAPA #12 E TRAVESSAS EM PERFILADO 38x19MM NA CHAPA #14, RAIO DE CURVATURA 320MM SEGMENTADO, COM TAMPA |  |  | 0 | NA | NA | NA |  | NA | 30 | 562.65 | 0% | 7% | 5% |  | 0 | 0 | 1.4 | 0 | 0 | 0 | 0 | MI | Mercadorias |  | 0 | 0 | 0 | 0 | 0 | 0 | 0 | 0 | 0 | 0 | 0 | 0 | 0 | 0 | 0 | 0 | 0 | 0 | 0 | 0 | 0 | 0 | 0 | 0 | 0 | 0 | 0 | 0 | 0 | 0 | 0 | 0 | 16035.525 | 1 | 1.07 | 1.2354 | 1.42 | 1.5478 | 1.7 | 1.0486 | 1.1489 | 1.3916 | 1.5014 | 1.632 | 1.0067 | 0 | 0 | 0
1 | 1 | 1 | MI |  | Nacional |  | MI | Mercadorias | ATM | MI | TERCEIROS | INECEL | Baixa Tensão | Infra Leitos | NA | NA | NA | NA | NA | NA | NA | NA | REDUÇÃO CONCÊNTRICA PARA LEITO DP-803-250 EM AÇO CARBONO, GALVANIZADO A FOGO, ABA EXTERNA, LARGURA DE 1000MM E LARGURA REDUÇÃO 700MM,COM LONGARINAS DE 100MM E VIROLA DE 19MM EM CHAPA #14 E TRAVESSAS EM PERFILADO 38x19MM NA CHAPA #16, COM TAMPA |  |  | 0 | NA | NA | NA |  | NA | 4 | 200.1732 | 0% | 7% | 5% |  | 0 | 0 | 1.4 | 0 | 0 | 0 | 0 | MI | Mercadorias |  | 0 | 0 | 0 | 0 | 0 | 0 | 0 | 0 | 0 | 0 | 0 | 0 | 0 | 0 | 0 | 0 | 0 | 0 | 0 | 0 | 0 | 0 | 0 | 0 | 0 | 0 | 0 | 0 | 0 | 0 | 0 | 0 | 760.6582 | 1 | 1.07 | 1.2354 | 1.42 | 1.5478 | 1.7 | 1.0486 | 1.1489 | 1.3916 | 1.5014 | 1.632 | 1.0067 | 0 | 0 | 0
1 | 1 | 1 | MI |  | Nacional |  | MI | Mercadorias | ATM | MI | TERCEIROS | INECEL | Baixa Tensão | Infra Leitos | NA | NA | NA | NA | NA | NA | NA | NA | REDUÇÃO CONCÊNTRICA PARA LEITO DP-803-250 EM AÇO CARBONO, GALVANIZADO A FOGO, ABA EXTERNA, LARGURA DE 700MM E LARGURA REDUÇÃO 500MM,COM LONGARINAS DE 100MM E VIROLA DE 19MM EM CHAPA #14 E TRAVESSAS EM PERFILADO 38x19MM NA CHAPA #16, COM TAMPA |  |  | 0 | NA | NA | NA |  | NA | 4 | 141.0066 | 0% | 7% | 5% |  | 0 | 0 | 1.4 | 0 | 0 | 0 | 0 | MI | Mercadorias |  | 0 | 0 | 0 | 0 | 0 | 0 | 0 | 0 | 0 | 0 | 0 | 0 | 0 | 0 | 0 | 0 | 0 | 0 | 0 | 0 | 0 | 0 | 0 | 0 | 0 | 0 | 0 | 0 | 0 | 0 | 0 | 0 | 535.8251 | 1 | 1.07 | 1.2354 | 1.42 | 1.5478 | 1.7 | 1.0486 | 1.1489 | 1.3916 | 1.5014 | 1.632 | 1.0067 | 0 | 0 | 0
1 | 1 | 1 | MI |  | Nacional |  | MI | Mercadorias | ATM | MI | TERCEIROS | INECEL | Baixa Tensão | Infra Leitos | NA | NA | NA | NA | NA | NA | NA | NA | REDUÇÃO À DIREITA PARA LEITO DP-803-250 EM AÇO CARBONO, GALVANIZADO A FOGO, ABA EXTERNA, LARGURA DE 1000MM E LARGURA REDUÇÃO 700MM,COM LONGARINAS DE 100MM E VIROLA DE 19MM EM CHAPA #14 E TRAVESSAS EM PERFILADO 38x19MM NA CHAPA #16, COM TAMPA |  |  | 0 | NA | NA | NA |  | NA | 6 | 173.91 | 0% | 7% | 5% |  | 0 | 0 | 1.4 | 0 | 0 | 0 | 0 | MI | Mercadorias |  | 0 | 0 | 0 | 0 | 0 | 0 | 0 | 0 | 0 | 0 | 0 | 0 | 0 | 0 | 0 | 0 | 0 | 0 | 0 | 0 | 0 | 0 | 0 | 0 | 0 | 0 | 0 | 0 | 0 | 0 | 0 | 0 | 991.287 | 1 | 1.07 | 1.2354 | 1.42 | 1.5478 | 1.7 | 1.0486 | 1.1489 | 1.3916 | 1.5014 | 1.632 | 1.0067 | 0 | 0 | 0
1 | 1 | 1 | MI |  | Nacional |  | MI | Mercadorias | ATM | MI | TERCEIROS | INECEL | Baixa Tensão | Infra Leitos | NA | NA | NA | NA | NA | NA | NA | NA | REDUÇÃO À DIREITA PARA LEITO DP-803-250 EM AÇO CARBONO, GALVANIZADO A FOGO, ABA EXTERNA, LARGURA DE 800MM E LARGURA REDUÇÃO 500MM,COM LONGARINAS DE 100MM E VIROLA DE 19MM EM CHAPA #14 E TRAVESSAS EM PERFILADO 38x19MM NA CHAPA #16, COM TAMPA |  |  | 0 | NA | NA | NA |  | NA | 2 | 144.7824 | 0% | 7% | 5% |  | 0 | 0 | 1.4 | 0 | 0 | 0 | 0 | MI | Mercadorias |  | 0 | 0 | 0 | 0 | 0 | 0 | 0 | 0 | 0 | 0 | 0 | 0 | 0 | 0 | 0 | 0 | 0 | 0 | 0 | 0 | 0 | 0 | 0 | 0 | 0 | 0 | 0 | 0 | 0 | 0 | 0 | 0 | 275.0866 | 1 | 1.07 | 1.2354 | 1.42 | 1.5478 | 1.7 | 1.0486 | 1.1489 | 1.3916 | 1.5014 | 1.632 | 1.0067 | 0 | 0 | 0
1 | 1 | 1 | MI |  | Nacional |  | MI | Mercadorias | ATM | MI | TERCEIROS | INECEL | Baixa Tensão | Infra Leitos | NA | NA | NA | NA | NA | NA | NA | NA | REDUÇÃO À DIREITA PARA LEITO DP-803-250 EM AÇO CARBONO, GALVANIZADO A FOGO, ABA EXTERNA, LARGURA DE 700MM E LARGURA REDUÇÃO 500MM,COM LONGARINAS DE 100MM E VIROLA DE 19MM EM CHAPA #16 E TRAVESSAS EM PERFILADO 38x19MM NA CHAPA #18, COM TAMPA |  |  | 0 | NA | NA | NA |  | NA | 6 | 141.0066 | 0% | 7% | 5% |  | 0 | 0 | 1.4 | 0 | 0 | 0 | 0 | MI | Mercadorias |  | 0 | 0 | 0 | 0 | 0 | 0 | 0 | 0 | 0 | 0 | 0 | 0 | 0 | 0 | 0 | 0 | 0 | 0 | 0 | 0 | 0 | 0 | 0 | 0 | 0 | 0 | 0 | 0 | 0 | 0 | 0 | 0 | 803.7376 | 1 | 1.07 | 1.2354 | 1.42 | 1.5478 | 1.7 | 1.0486 | 1.1489 | 1.3916 | 1.5014 | 1.632 | 1.0067 | 0 | 0 | 0
1 | 1 | 1 | MI |  | Nacional |  | MI | Mercadorias | ATM | MI | TERCEIROS | INECEL | Baixa Tensão | Infra Leitos | NA | NA | NA | NA | NA | NA | NA | NA | REDUÇÃO À DIREITA PARA LEITO DP-803-250 EM AÇO CARBONO, GALVANIZADO A FOGO, ABA EXTERNA, LARGURA DE 500MM E LARGURA REDUÇÃO 300MM,COM LONGARINAS DE 100MM E VIROLA DE 19MM EM CHAPA #16 E TRAVESSAS EM PERFILADO 38x19MM NA CHAPA #18, COM TAMPA |  |  | 0 | NA | NA | NA |  | NA | 3 | 109.7679 | 0% | 7% | 5% |  | 0 | 0 | 1.4 | 0 | 0 | 0 | 0 | MI | Mercadorias |  | 0 | 0 | 0 | 0 | 0 | 0 | 0 | 0 | 0 | 0 | 0 | 0 | 0 | 0 | 0 | 0 | 0 | 0 | 0 | 0 | 0 | 0 | 0 | 0 | 0 | 0 | 0 | 0 | 0 | 0 | 0 | 0 | 312.8385 | 1 | 1.07 | 1.2354 | 1.42 | 1.5478 | 1.7 | 1.0486 | 1.1489 | 1.3916 | 1.5014 | 1.632 | 1.0067 | 0 | 0 | 0
1 | 1 | 1 | MI |  | Nacional |  | MI | Mercadorias | ATM | MI | TERCEIROS | INECEL | Baixa Tensão | Infra Leitos | NA | NA | NA | NA | NA | NA | NA | NA | REDUÇÃO À ESQUERDA PARA LEITO DP-803-250 EM AÇO CARBONO, GALVANIZADO A FOGO, ABA EXTERNA, LARGURA DE 1000MM E LARGURA REDUÇÃO 700MM,COM LONGARINAS DE 100MM E VIROLA DE 19MM EM CHAPA #14 E TRAVESSAS EM PERFILADO 38x19MM NA CHAPA #16, COM TAMPA |  |  | 0 | NA | NA | NA |  | NA | 6 | 200.1732 | 0% | 7% | 5% |  | 0 | 0 | 1.4 | 0 | 0 | 0 | 0 | MI | Mercadorias |  | 0 | 0 | 0 | 0 | 0 | 0 | 0 | 0 | 0 | 0 | 0 | 0 | 0 | 0 | 0 | 0 | 0 | 0 | 0 | 0 | 0 | 0 | 0 | 0 | 0 | 0 | 0 | 0 | 0 | 0 | 0 | 0 | 1140.9872 | 1 | 1.07 | 1.2354 | 1.42 | 1.5478 | 1.7 | 1.0486 | 1.1489 | 1.3916 | 1.5014 | 1.632 | 1.0067 | 0 | 0 | 0
1 | 1 | 1 | MI |  | Nacional |  | MI | Mercadorias | ATM | MI | TERCEIROS | INECEL | Baixa Tensão | Infra Leitos | NA | NA | NA | NA | NA | NA | NA | NA | REDUÇÃO À ESQUERDA PARA LEITO DP-803-250 EM AÇO CARBONO, GALVANIZADO A FOGO, ABA EXTERNA, LARGURA DE 800MM E LARGURA REDUÇÃO 500MM,COM LONGARINAS DE 100MM E VIROLA DE 19MM EM CHAPA #14 E TRAVESSAS EM PERFILADO 38x19MM NA CHAPA #16, COM TAMPA |  |  | 0 | NA | NA | NA |  | NA | 2 | 144.7824 | 0% | 7% | 5% |  | 0 | 0 | 1.4 | 0 | 0 | 0 | 0 | MI | Mercadorias |  | 0 | 0 | 0 | 0 | 0 | 0 | 0 | 0 | 0 | 0 | 0 | 0 | 0 | 0 | 0 | 0 | 0 | 0 | 0 | 0 | 0 | 0 | 0 | 0 | 0 | 0 | 0 | 0 | 0 | 0 | 0 | 0 | 275.0866 | 1 | 1.07 | 1.2354 | 1.42 | 1.5478 | 1.7 | 1.0486 | 1.1489 | 1.3916 | 1.5014 | 1.632 | 1.0067 | 0 | 0 | 0
1 | 1 | 1 | MI |  | Nacional |  | MI | Mercadorias | ATM | MI | TERCEIROS | INECEL | Baixa Tensão | Infra Leitos | NA | NA | NA | NA | NA | NA | NA | NA | REDUÇÃO À ESQUERDA PARA LEITO DP-803-250 EM AÇO CARBONO, GALVANIZADO A FOGO, ABA EXTERNA, LARGURA DE 700MM E LARGURA REDUÇÃO 500MM,COM LONGARINAS DE 100MM E VIROLA DE 19MM EM CHAPA #16 E TRAVESSAS EM PERFILADO 38x19MM NA CHAPA #18, COM TAMPA |  |  | 0 | NA | NA | NA |  | NA | 6 | 141.0066 | 0% | 7% | 5% |  | 0 | 0 | 1.4 | 0 | 0 | 0 | 0 | MI | Mercadorias |  | 0 | 0 | 0 | 0 | 0 | 0 | 0 | 0 | 0 | 0 | 0 | 0 | 0 | 0 | 0 | 0 | 0 | 0 | 0 | 0 | 0 | 0 | 0 | 0 | 0 | 0 | 0 | 0 | 0 | 0 | 0 | 0 | 803.7376 | 1 | 1.07 | 1.2354 | 1.42 | 1.5478 | 1.7 | 1.0486 | 1.1489 | 1.3916 | 1.5014 | 1.632 | 1.0067 | 0 | 0 | 0
1 | 1 | 1 | MI |  | Nacional |  | MI | Mercadorias | ATM | MI | TERCEIROS | INECEL | Baixa Tensão | Infra Leitos | NA | NA | NA | NA | NA | NA | NA | NA | JUNÇÃO SIMPLES, CHAPA #18, GALVANIZADA A FOGO PARA LEITO ABA 100MM |  |  | 0 | NA | NA | NA |  | NA | 3000 | 3.534 | 0% | 7% | 5% |  | 0 | 0 | 1.4 | 0 | 0 | 0 | 0 | MI | Mercadorias |  | 0 | 0 | 0 | 0 | 0 | 0 | 0 | 0 | 0 | 0 | 0 | 0 | 0 | 0 | 0 | 0 | 0 | 0 | 0 | 0 | 0 | 0 | 0 | 0 | 0 | 0 | 0 | 0 | 0 | 0 | 0 | 0 | 10071.9 | 1 | 1.07 | 1.2354 | 1.42 | 1.5478 | 1.7 | 1.0486 | 1.1489 | 1.3916 | 1.5014 | 1.632 | 1.0067 | 0 | 0 | 0
1 | 1 | 1 | MI |  | Nacional | 18 | MI | Mercadorias | ATM | MI | TERCEIROS | INECEL | Baixa Tensão | Infra Leitos | NA | NA | NA | NA | NA | NA | NA | NA | TAMPA 2 ÁGUAS DE ENCAIXE PARA LEITO 300MM, ABA EXTERNA , PRÉ ZINCADA, CHAPA #20 |  |  | 0 | NA | NA | NA |  | NA | 80 | 69.192 | 0% | 7% | 5% |  | 0 | 0 | 1.4 | 0 | 0 | 0 | 0 | MI | Mercadorias |  | 0 | 0 | 0 | 0 | 0 | 0 | 0 | 0 | 0 | 0 | 0 | 0 | 0 | 0 | 0 | 0 | 0 | 0 | 0 | 0 | 0 | 0 | 0 | 0 | 0 | 0 | 0 | 0 | 0 | 0 | 0 | 0 | 5258.592 | 1 | 1.07 | 1.2354 | 1.42 | 1.5478 | 1.7 | 1.0486 | 1.1489 | 1.3916 | 1.5014 | 1.632 | 1.0067 | 0 | 0 | 0
1 | 1 | 1 | MI |  | Nacional | 18 | MI | Mercadorias | ATM | MI | TERCEIROS | INECEL | Baixa Tensão | Infra Leitos | NA | NA | NA | NA | NA | NA | NA | NA | TAMPA 2 ÁGUAS DE ENCAIXE PARA LEITO 500MM. ABA EXTERNA , PRÉ ZINCADA, CHAPA #20 |  |  | 0 | NA | NA | NA |  | NA | 420 | 126.8148 | 0% | 7% | 5% |  | 0 | 0 | 1.4 | 0 | 0 | 0 | 0 | MI | Mercadorias |  | 0 | 0 | 0 | 0 | 0 | 0 | 0 | 0 | 0 | 0 | 0 | 0 | 0 | 0 | 0 | 0 | 0 | 0 | 0 | 0 | 0 | 0 | 0 | 0 | 0 | 0 | 0 | 0 | 0 | 0 | 0 | 0 | 50599.1052 | 1 | 1.07 | 1.2354 | 1.42 | 1.5478 | 1.7 | 1.0486 | 1.1489 | 1.3916 | 1.5014 | 1.632 | 1.0067 | 0 | 0 | 0
1 | 1 | 1 | MI |  | Nacional | 18 | MI | Mercadorias | ATM | MI | TERCEIROS | INECEL | Baixa Tensão | Infra Leitos | NA | NA | NA | NA | NA | NA | NA | NA | TAMPA 2 ÁGUAS DE ENCAIXE PARA LEITO 800MM. ABA EXTERNA , PRÉ ZINCADA, CHAPA #18 |  |  | 0 | NA | NA | NA |  | NA | 6 | 226.5666 | 0% | 7% | 5% |  | 0 | 0 | 1.4 | 0 | 0 | 0 | 0 | MI | Mercadorias |  | 0 | 0 | 0 | 0 | 0 | 0 | 0 | 0 | 0 | 0 | 0 | 0 | 0 | 0 | 0 | 0 | 0 | 0 | 0 | 0 | 0 | 0 | 0 | 0 | 0 | 0 | 0 | 0 | 0 | 0 | 0 | 0 | 1291.4296 | 1 | 1.07 | 1.2354 | 1.42 | 1.5478 | 1.7 | 1.0486 | 1.1489 | 1.3916 | 1.5014 | 1.632 | 1.0067 | 0 | 0 | 0
1 | 1 | 1 | MI |  | Nacional | 18 | MI | Mercadorias | ATM | MI | TERCEIROS | INECEL | Baixa Tensão | Infra Leitos | NA | NA | NA | NA | NA | NA | NA | NA | TAMPA 2 ÁGUAS DE ENCAIXE PARA LEITO 1000MM. ABA EXTERNA , PRÉ ZINCADA, CHAPA #18 |  |  | 0 | NA | NA | NA |  | NA | 330 | 278.8233 | 0% | 7% | 5% |  | 0 | 0 | 1.4 | 0 | 0 | 0 | 0 | MI | Mercadorias |  | 0 | 0 | 0 | 0 | 0 | 0 | 0 | 0 | 0 | 0 | 0 | 0 | 0 | 0 | 0 | 0 | 0 | 0 | 0 | 0 | 0 | 0 | 0 | 0 | 0 | 0 | 0 | 0 | 0 | 0 | 0 | 0 | 87411.1046 | 1 | 1.07 | 1.2354 | 1.42 | 1.5478 | 1.7 | 1.0486 | 1.1489 | 1.3916 | 1.5014 | 1.632 | 1.0067 | 0 | 0 | 0
1 | 1 | 1 | MI |  | Nacional |  | MI | Mercadorias | ATM | MI | TERCEIROS | INECEL | Baixa Tensão | Infra Leitos | NA | NA | NA | NA | NA | NA | NA | NA | GRAPA FIXA Ø3/8", GALVANIZADA A FOGO |  |  | 0 | NA | NA | NA |  | NA | 1700 | 1.209 | 0% | 7% | 5% |  | 0 | 0 | 1.4 | 0 | 0 | 0 | 0 | MI | Mercadorias |  | 0 | 0 | 0 | 0 | 0 | 0 | 0 | 0 | 0 | 0 | 0 | 0 | 0 | 0 | 0 | 0 | 0 | 0 | 0 | 0 | 0 | 0 | 0 | 0 | 0 | 0 | 0 | 0 | 0 | 0 | 0 | 0 | 1952.535 | 1 | 1.07 | 1.2354 | 1.42 | 1.5478 | 1.7 | 1.0486 | 1.1489 | 1.3916 | 1.5014 | 1.632 | 1.0067 | 0 | 0 | 0
1 | 1 | 1 | MI |  | Nacional |  | MI | Mercadorias | ATM | MI | TERCEIROS | INECEL | Baixa Tensão | Infra Leitos | NA | NA | NA | NA | NA | NA | NA | NA | PARAFUSO CABEÇA LENTILHA COM TRAVA Ø3/8"x3/4" GALVANIZADO A FOGO |  |  | 0 | NA | NA | NA |  | NA | 36000 | 0.3069 | 0% | 7% | 5% |  | 0 | 0 | 1.4 | 0 | 0 | 0 | 0 | MI | Mercadorias |  | 0 | 0 | 0 | 0 | 0 | 0 | 0 | 0 | 0 | 0 | 0 | 0 | 0 | 0 | 0 | 0 | 0 | 0 | 0 | 0 | 0 | 0 | 0 | 0 | 0 | 0 | 0 | 0 | 0 | 0 | 0 | 0 | 10495.98 | 1 | 1.07 | 1.2354 | 1.42 | 1.5478 | 1.7 | 1.0486 | 1.1489 | 1.3916 | 1.5014 | 1.632 | 1.0067 | 0 | 0 | 0
1 | 1 | 1 | MI |  | Nacional |  | MI | Mercadorias | ATM | MI | TERCEIROS | INECEL | Baixa Tensão | Infra Leitos | NA | NA | NA | NA | NA | NA | NA | NA | PORCA SEXTAVADA Ø3/8" GALVANIZADO A FOGO |  |  | 0 | NA | NA | NA |  | NA | 36000 | 0.1395 | 0% | 7% | 5% |  | 0 | 0 | 1.4 | 0 | 0 | 0 | 0 | MI | Mercadorias |  | 0 | 0 | 0 | 0 | 0 | 0 | 0 | 0 | 0 | 0 | 0 | 0 | 0 | 0 | 0 | 0 | 0 | 0 | 0 | 0 | 0 | 0 | 0 | 0 | 0 | 0 | 0 | 0 | 0 | 0 | 0 | 0 | 4770.9 | 1 | 1.07 | 1.2354 | 1.42 | 1.5478 | 1.7 | 1.0486 | 1.1489 | 1.3916 | 1.5014 | 1.632 | 1.0067 | 0 | 0 | 0
1 | 1 | 1 | MI |  | Nacional |  | MI | Mercadorias | ATM | MI | TERCEIROS | INECEL | Baixa Tensão | Infra Leitos | NA | NA | NA | NA | NA | NA | NA | NA | ARRUELA LISA Ø3/8" GALVANIZADO A FOGO |  |  | 0 | NA | NA | NA |  | NA | 36000 | 0.1023 | 0% | 7% | 5% |  | 0 | 0 | 1.4 | 0 | 0 | 0 | 0 | MI | Mercadorias |  | 0 | 0 | 0 | 0 | 0 | 0 | 0 | 0 | 0 | 0 | 0 | 0 | 0 | 0 | 0 | 0 | 0 | 0 | 0 | 0 | 0 | 0 | 0 | 0 | 0 | 0 | 0 | 0 | 0 | 0 | 0 | 0 | 3498.66 | 1 | 1.07 | 1.2354 | 1.42 | 1.5478 | 1.7 | 1.0486 | 1.1489 | 1.3916 | 1.5014 | 1.632 | 1.0067 | 0 | 0 | 0
1 | 1 | 1 | MI |  | Nacional |  | MI | Mercadorias | ATM | MI | TERCEIROS | INECEL | Baixa Tensão | Infra Leitos | NA | NA | NA | NA | NA | NA | NA | NA | PARAFUSO CABEÇA SEXTAVADA GALVANIZADO A FOGO Ø3/8"x1.1/2" |  |  | 0 | NA | NA | NA |  | NA | 1700 | 0.6789 | 0% | 7% | 5% |  | 0 | 0 | 1.4 | 0 | 0 | 0 | 0 | MI | Mercadorias |  | 0 | 0 | 0 | 0 | 0 | 0 | 0 | 0 | 0 | 0 | 0 | 0 | 0 | 0 | 0 | 0 | 0 | 0 | 0 | 0 | 0 | 0 | 0 | 0 | 0 | 0 | 0 | 0 | 0 | 0 | 0 | 0 | 1096.4235 | 1 | 1.07 | 1.2354 | 1.42 | 1.5478 | 1.7 | 1.0486 | 1.1489 | 1.3916 | 1.5014 | 1.632 | 1.0067 | 0 | 0 | 0
1 | 1 | 1 | MI |  | Nacional | 6 | MI | Mercadorias | ATM | MI | TERCEIROS | INECEL | Comando | Infra Eletrocalhas | NA | NA | NA | NA | NA | NA | NA | NA | ELETROCALHA PERFURADA COM VIROLA, EM AÇO CARBONO, GALVANIZADA A FOGO, LARGURA DE 150MM, COM ABA DE 100MM EM CHAPA #16 |  |  | 0 | NA | NA | NA |  | NA | 42 | 115.32 | 0% | 7% | 5% |  | 0 | 0 | 1.4 | 0 | 0 | 0 | 0 | MI | Mercadorias |  | 0 | 0 | 0 | 0 | 0 | 0 | 0 | 0 | 0 | 0 | 0 | 0 | 0 | 0 | 0 | 0 | 0 | 0 | 0 | 0 | 0 | 0 | 0 | 0 | 0 | 0 | 0 | 0 | 0 | 0 | 0 | 0 | 4601.268 | 1 | 1.07 | 1.2354 | 1.42 | 1.5478 | 1.7 | 1.0486 | 1.1489 | 1.3916 | 1.5014 | 1.632 | 1.0067 | 0 | 0 | 0
1 | 1 | 1 | MI |  | Nacional | 6 | MI | Mercadorias | ATM | MI | TERCEIROS | INECEL | Comando | Infra Eletrocalhas | NA | NA | NA | NA | NA | NA | NA | NA | ELETROCALHA PERFURADA COM VIROLA , EM AÇO CARBONO, GALVANIZADA A FOGO, LARGURA DE 300MM, COM ABA DE 100MM EM CHAPA #16 |  |  | 0 | NA | NA | NA |  | NA | 652 | 184.445 | 0% | 7% | 5% |  | 0 | 0 | 1.4 | 0 | 0 | 0 | 0 | MI | Mercadorias |  | 0 | 0 | 0 | 0 | 0 | 0 | 0 | 0 | 0 | 0 | 0 | 0 | 0 | 0 | 0 | 0 | 0 | 0 | 0 | 0 | 0 | 0 | 0 | 0 | 0 | 0 | 0 | 0 | 0 | 0 | 0 | 0 | 114245.2578 | 1 | 1.07 | 1.2354 | 1.42 | 1.5478 | 1.7 | 1.0486 | 1.1489 | 1.3916 | 1.5014 | 1.632 | 1.0067 | 0 | 0 | 0
1 | 1 | 1 | MI |  | Nacional |  | MI | Mercadorias | ATM | MI | TERCEIROS | INECEL | Comando | Infra Eletrocalhas | NA | NA | NA | NA | NA | NA | NA | NA | CURVA HORIZONTAL 90° PERFURADA RAIO 150mm SEGMENTADO, GALVANIZADA A FOGO, LARGURA DE 300MM, COM ABA DE 100MM EM CHAPA #16 - COM TAMPA APARAFUSADA |  |  | 0 | NA | NA | NA |  | NA | 5 | 51.243 | 0% | 7% | 5% |  | 0 | 0 | 1.4 | 0 | 0 | 0 | 0 | MI | Mercadorias |  | 0 | 0 | 0 | 0 | 0 | 0 | 0 | 0 | 0 | 0 | 0 | 0 | 0 | 0 | 0 | 0 | 0 | 0 | 0 | 0 | 0 | 0 | 0 | 0 | 0 | 0 | 0 | 0 | 0 | 0 | 0 | 0 | 243.4042 | 1 | 1.07 | 1.2354 | 1.42 | 1.5478 | 1.7 | 1.0486 | 1.1489 | 1.3916 | 1.5014 | 1.632 | 1.0067 | 0 | 0 | 0
1 | 1 | 1 | MI |  | Nacional |  | MI | Mercadorias | ATM | MI | TERCEIROS | INECEL | Comando | Infra Eletrocalhas | NA | NA | NA | NA | NA | NA | NA | NA | CURVA HORIZONTAL 45° PERFURADA RAIO 150mm SEGMENTADO, GALVANIZADA A FOGO, LARGURA DE 150MM, COM ABA DE 100MM EM CHAPA #16 - COM TAMPA APARAFUSADA |  |  | 0 | NA | NA | NA |  | NA | 36 | 29.8995 | 0% | 7% | 5% |  | 0 | 0 | 1.4 | 0 | 0 | 0 | 0 | MI | Mercadorias |  | 0 | 0 | 0 | 0 | 0 | 0 | 0 | 0 | 0 | 0 | 0 | 0 | 0 | 0 | 0 | 0 | 0 | 0 | 0 | 0 | 0 | 0 | 0 | 0 | 0 | 0 | 0 | 0 | 0 | 0 | 0 | 0 | 1022.5629 | 1 | 1.07 | 1.2354 | 1.42 | 1.5478 | 1.7 | 1.0486 | 1.1489 | 1.3916 | 1.5014 | 1.632 | 1.0067 | 0 | 0 | 0
1 | 1 | 1 | MI |  | Nacional |  | MI | Mercadorias | ATM | MI | TERCEIROS | INECEL | Comando | Infra Eletrocalhas | NA | NA | NA | NA | NA | NA | NA | NA | CURVA HORIZONTAL 45° PERFURADA RAIO 150mm SEGMENTADO, GALVANIZADA A FOGO, LARGURA DE 300MM, COM ABA DE 100MM EM CHAPA #16 - COM TAMPA APARAFUSADA |  |  | 0 | NA | NA | NA |  | NA | 45 | 76.0926 | 0% | 7% | 5% |  | 0 | 0 | 1.4 | 0 | 0 | 0 | 0 | MI | Mercadorias |  | 0 | 0 | 0 | 0 | 0 | 0 | 0 | 0 | 0 | 0 | 0 | 0 | 0 | 0 | 0 | 0 | 0 | 0 | 0 | 0 | 0 | 0 | 0 | 0 | 0 | 0 | 0 | 0 | 0 | 0 | 0 | 0 | 3252.9587 | 1 | 1.07 | 1.2354 | 1.42 | 1.5478 | 1.7 | 1.0486 | 1.1489 | 1.3916 | 1.5014 | 1.632 | 1.0067 | 0 | 0 | 0
1 | 1 | 1 | MI |  | Nacional |  | MI | Mercadorias | ATM | MI | TERCEIROS | INECEL | Comando | Infra Eletrocalhas | NA | NA | NA | NA | NA | NA | NA | NA | CURVA VERTICAL EXTERNA 90° PERFURADA RAIO 150mm SEGMENTADO, GALVANIZADA A FOGO, LARGURA DE 300MM, COM ABA DE 100MM EM CHAPA #16 - COM TAMPA APARAFUSADA |  |  | 0 | NA | NA | NA |  | NA | 45 | 84.6114 | 0% | 7% | 5% |  | 0 | 0 | 1.4 | 0 | 0 | 0 | 0 | MI | Mercadorias |  | 0 | 0 | 0 | 0 | 0 | 0 | 0 | 0 | 0 | 0 | 0 | 0 | 0 | 0 | 0 | 0 | 0 | 0 | 0 | 0 | 0 | 0 | 0 | 0 | 0 | 0 | 0 | 0 | 0 | 0 | 0 | 0 | 3617.1373 | 1 | 1.07 | 1.2354 | 1.42 | 1.5478 | 1.7 | 1.0486 | 1.1489 | 1.3916 | 1.5014 | 1.632 | 1.0067 | 0 | 0 | 0
1 | 1 | 1 | MI |  | Nacional |  | MI | Mercadorias | ATM | MI | TERCEIROS | INECEL | Comando | Infra Eletrocalhas | NA | NA | NA | NA | NA | NA | NA | NA | CURVA VERTICAL EXTERNA 45° PERFURADA RAIO 150mm SEGMENTADO, GALVANIZADA A FOGO, LARGURA DE 300MM, COM ABA DE 100MM EM CHAPA #16 - COM TAMPA APARAFUSADA |  |  | 0 | NA | NA | NA |  | NA | 70 | 52.7682 | 0% | 7% | 5% |  | 0 | 0 | 1.4 | 0 | 0 | 0 | 0 | MI | Mercadorias |  | 0 | 0 | 0 | 0 | 0 | 0 | 0 | 0 | 0 | 0 | 0 | 0 | 0 | 0 | 0 | 0 | 0 | 0 | 0 | 0 | 0 | 0 | 0 | 0 | 0 | 0 | 0 | 0 | 0 | 0 | 0 | 0 | 3509.0853 | 1 | 1.07 | 1.2354 | 1.42 | 1.5478 | 1.7 | 1.0486 | 1.1489 | 1.3916 | 1.5014 | 1.632 | 1.0067 | 0 | 0 | 0
1 | 1 | 1 | MI |  | Nacional |  | MI | Mercadorias | ATM | MI | TERCEIROS | INECEL | Comando | Infra Eletrocalhas | NA | NA | NA | NA | NA | NA | NA | NA | CURVA VERTICAL INTERNA 90° PERFURADA RAIO 150mm SEGMENTADO, GALVANIZADA A FOGO, LARGURA DE 300MM, COM ABA DE 100MM EM CHAPA #16 - COM TAMPA APARAFUSADA |  |  | 0 | NA | NA | NA |  | NA | 48 | 60.8778 | 0% | 7% | 5% |  | 0 | 0 | 1.4 | 0 | 0 | 0 | 0 | MI | Mercadorias |  | 0 | 0 | 0 | 0 | 0 | 0 | 0 | 0 | 0 | 0 | 0 | 0 | 0 | 0 | 0 | 0 | 0 | 0 | 0 | 0 | 0 | 0 | 0 | 0 | 0 | 0 | 0 | 0 | 0 | 0 | 0 | 0 | 2776.0277 | 1 | 1.07 | 1.2354 | 1.42 | 1.5478 | 1.7 | 1.0486 | 1.1489 | 1.3916 | 1.5014 | 1.632 | 1.0067 | 0 | 0 | 0
1 | 1 | 1 | MI |  | Nacional |  | MI | Mercadorias | ATM | MI | TERCEIROS | INECEL | Comando | Infra Eletrocalhas | NA | NA | NA | NA | NA | NA | NA | NA | CURVA VERTICAL INTERNA 45° PERFURADA RAIO 150mm SEGMENTADO, GALVANIZADA A FOGO, LARGURA DE 300MM, COM ABA DE 100MM EM CHAPA #16 - COM TAMPA APARAFUSADA |  | NA | 0 | NA | NA | NA |  | NA | 70 | 41.4129 | 0% | 7% | 5% |  | 0 | 0 | 1.4 | 0 | 0 | 0 | 0 | MI | Mercadorias |  | 0 | 0 | 0 | 0 | 0 | 0 | 0 | 0 | 0 | 0 | 0 | 0 | 0 | 0 | 0 | 0 | 0 | 0 | 0 | 0 | 0 | 0 | 0 | 0 | 0 | 0 | 0 | 0 | 0 | 0 | 0 | 0 | 2753.9579 | 1 | 1.07 | 1.2354 | 1.42 | 1.5478 | 1.7 | 1.0486 | 1.1489 | 1.3916 | 1.5014 | 1.632 | 1.0067 | 0 | 0 | 0
1 | 1 | 1 | MI |  | Nacional |  | MI | Mercadorias | ATM | MI | TERCEIROS | INECEL | Comando | Infra Eletrocalhas | NA | NA | NA | NA | NA | NA | NA | NA | TE HORIZONTAL 90° PERFURADO RAIO 150mm, GALVANIZADO A FOGO, PASSAGEM DE 300MM, DERIVAÇÃO CENTRAL 150MM, COM ABA DE 100MM EM CHAPA #16 - COM TAMPA APARAFUSADA |  | NA | 0 | NA | NA | NA |  | NA | 35 | 111.3582 | 0% | 7% | 5% |  | 0 | 0 | 1.4 | 0 | 0 | 0 | 0 | MI | Mercadorias |  | 0 | 0 | 0 | 0 | 0 | 0 | 0 | 0 | 0 | 0 | 0 | 0 | 0 | 0 | 0 | 0 | 0 | 0 | 0 | 0 | 0 | 0 | 0 | 0 | 0 | 0 | 0 | 0 | 0 | 0 | 0 | 0 | 3702.6601 | 1 | 1.07 | 1.2354 | 1.42 | 1.5478 | 1.7 | 1.0486 | 1.1489 | 1.3916 | 1.5014 | 1.632 | 1.0067 | 0 | 0 | 0
1 | 1 | 1 | MI |  | Nacional |  | MI | Mercadorias | ATM | MI | TERCEIROS | INECEL | Comando | Infra Eletrocalhas | NA | NA | NA | NA | NA | NA | NA | NA | EMENDA INTERNA PERFURADA PARA CHAPA #16 PARA ELETROCALHA 300x100MM, GALVANIZADA A FOGO |  | NA | 0 | NA | NA | NA |  | NA | 930 | 8.8443 | 0% | 7% | 5% |  | 0 | 0 | 1.4 | 0 | 0 | 0 | 0 | MI | Mercadorias |  | 0 | 0 | 0 | 0 | 0 | 0 | 0 | 0 | 0 | 0 | 0 | 0 | 0 | 0 | 0 | 0 | 0 | 0 | 0 | 0 | 0 | 0 | 0 | 0 | 0 | 0 | 0 | 0 | 0 | 0 | 0 | 0 | 7813.939 | 1 | 1.07 | 1.2354 | 1.42 | 1.5478 | 1.7 | 1.0486 | 1.1489 | 1.3916 | 1.5014 | 1.632 | 1.0067 | 0 | 0 | 0
1 | 1 | 1 | MI |  | Nacional |  | MI | Mercadorias | ATM | MI | TERCEIROS | INECEL | Comando | Infra Eletrocalhas | NA | NA | NA | NA | NA | NA | NA | NA | EMENDA INTERNA PERFURADA PARA CHAPA #16 PARA ELETROCALHA 100x100M, GALVANIZADA A FOGO |  | NA | 0 | NA | NA | NA |  | NA | 80 | 8.8443 | 0% | 7% | 5% |  | 0 | 0 | 1.4 | 0 | 0 | 0 | 0 | MI | Mercadorias |  | 0 | 0 | 0 | 0 | 0 | 0 | 0 | 0 | 0 | 0 | 0 | 0 | 0 | 0 | 0 | 0 | 0 | 0 | 0 | 0 | 0 | 0 | 0 | 0 | 0 | 0 | 0 | 0 | 0 | 0 | 0 | 0 | 672.1668 | 1 | 1.07 | 1.2354 | 1.42 | 1.5478 | 1.7 | 1.0486 | 1.1489 | 1.3916 | 1.5014 | 1.632 | 1.0067 | 0 | 0 | 0
1 | 1 | 1 | MI |  | Nacional | 18 | MI | Mercadorias | ATM | MI | TERCEIROS | INECEL | Comando | Infra Eletrocalhas | NA | NA | NA | NA | NA | NA | NA | NA | TAMPA 2 ÁGUAS DE PRESSÃO CHAPA #20, PRÉ ZINCADA, PARA ELETROCALHA COM LARGURA DE 300MM |  | NA | 0 | NA | NA | NA |  | NA | 652 | 67.2111 | 0% | 7% | 5% |  | 0 | 0 | 1.4 | 0 | 0 | 0 | 0 | MI | Mercadorias |  | 0 | 0 | 0 | 0 | 0 | 0 | 0 | 0 | 0 | 0 | 0 | 0 | 0 | 0 | 0 | 0 | 0 | 0 | 0 | 0 | 0 | 0 | 0 | 0 | 0 | 0 | 0 | 0 | 0 | 0 | 0 | 0 | 41630.5553 | 1 | 1.07 | 1.2354 | 1.42 | 1.5478 | 1.7 | 1.0486 | 1.1489 | 1.3916 | 1.5014 | 1.632 | 1.0067 | 0 | 0 | 0
1 | 1 | 1 | MI |  | Nacional | 18 | MI | Mercadorias | ATM | MI | TERCEIROS | INECEL | Comando | Infra Eletrocalhas | NA | NA | NA | NA | NA | NA | NA | NA | TAMPA 2 ÁGUAS DE PRESSÃO CHAPA #20, PRÉ ZINCADA, PARA ELETROCALHA COM LARGURA DE 150MM |  | NA | 0 | NA | NA | NA |  | NA | 42 | 24.9426 | 0% | 7% | 5% |  | 0 | 0 | 1.4 | 0 | 0 | 0 | 0 | MI | Mercadorias |  | 0 | 0 | 0 | 0 | 0 | 0 | 0 | 0 | 0 | 0 | 0 | 0 | 0 | 0 | 0 | 0 | 0 | 0 | 0 | 0 | 0 | 0 | 0 | 0 | 0 | 0 | 0 | 0 | 0 | 0 | 0 | 0 | 995.2097 | 1 | 1.07 | 1.2354 | 1.42 | 1.5478 | 1.7 | 1.0486 | 1.1489 | 1.3916 | 1.5014 | 1.632 | 1.0067 | 0 | 0 | 0
1 | 1 | 1 | MI |  | Nacional |  | MI | Mercadorias | ATM | MI | TERCEIROS | INECEL | Comando | Infra Eletrocalhas | NA | NA | NA | NA | NA | NA | NA | NA | PARAFUSO CABEÇA LENTILHA COM TRAVA Ø1/4"x3/4" GALVANIZADO A FOGO | 11104 | NA | 0 | NA | NA | NA |  | NA | 13324.8 | 0.2232 | 0% | 7% | 5% |  | 0 | 0 | 1.4 | 0 | 0 | 0 | 0 | MI | Mercadorias |  | 0 | 0 | 0 | 0 | 0 | 0 | 0 | 0 | 0 | 0 | 0 | 0 | 0 | 0 | 0 | 0 | 0 | 0 | 0 | 0 | 0 | 0 | 0 | 0 | 0 | 0 | 0 | 0 | 0 | 0 | 0 | 0 | 2825.3906 | 1 | 1.07 | 1.2354 | 1.42 | 1.5478 | 1.7 | 1.0486 | 1.1489 | 1.3916 | 1.5014 | 1.632 | 1.0067 | 0 | 0 | 0
1 | 1 | 1 | MI |  | Nacional |  | MI | Mercadorias | ATM | MI | TERCEIROS | INECEL | Comando | Infra Eletrocalhas | NA | NA | NA | NA | NA | NA | NA | NA | PORCA SEXTAVADA Ø1/4" GALVANIZADO A FOGO | 11104 | NA | 0 | NA | NA | NA |  | NA | 13324.8 | 0.0651 | 0% | 7% | 5% |  | 0 | 0 | 1.4 | 0 | 0 | 0 | 0 | MI | Mercadorias |  | 0 | 0 | 0 | 0 | 0 | 0 | 0 | 0 | 0 | 0 | 0 | 0 | 0 | 0 | 0 | 0 | 0 | 0 | 0 | 0 | 0 | 0 | 0 | 0 | 0 | 0 | 0 | 0 | 0 | 0 | 0 | 0 | 824.0723 | 1 | 1.07 | 1.2354 | 1.42 | 1.5478 | 1.7 | 1.0486 | 1.1489 | 1.3916 | 1.5014 | 1.632 | 1.0067 | 0 | 0 | 0
1 | 1 | 1 | MI |  | Nacional |  | MI | Mercadorias | ATM | MI | TERCEIROS | INECEL | Comando | Infra Eletrocalhas | NA | NA | NA | NA | NA | NA | NA | NA | ARRUELA LISA Ø1/4" GALVANIZADO A FOGO | 11104 | NA | 0 | NA | NA | NA |  | NA | 13324.8 | 0.0651 | 0% | 7% | 5% |  | 0 | 0 | 1.4 | 0 | 0 | 0 | 0 | MI | Mercadorias |  | 0 | 0 | 0 | 0 | 0 | 0 | 0 | 0 | 0 | 0 | 0 | 0 | 0 | 0 | 0 | 0 | 0 | 0 | 0 | 0 | 0 | 0 | 0 | 0 | 0 | 0 | 0 | 0 | 0 | 0 | 0 | 0 | 824.0723 | 1 | 1.07 | 1.2354 | 1.42 | 1.5478 | 1.7 | 1.0486 | 1.1489 | 1.3916 | 1.5014 | 1.632 | 1.0067 | 0 | 0 | 0
1 | 1 | 1 | MI |  | Nacional | 2 | MI | Mercadorias | ATM | MI | CLIENTE | Cimentolandia | Geral (força e Comando) | Infra Suportação | NA | NA | NA | NA | NA | NA | NA | NA | PERFIL U LAMINADA, AÇO CARBONO ASTM A36 / NBR7007,1ª ALMA, ALTURA 4", LARGURA DA ABA 41,28mm, ESPESSURA DA ABA 4,67mm, BARRA DE 6 METROS (8,04kg/m) | 36270 | NA | 0 | NA | NA | NA |  | NA | 1692.6 | 7.347 | 0% | 12% |  |  | 0 | 0 | 1.4 | 0 | 0 | 0 | 0 | MI | Mercadorias |  | 0 | 0 | 0 | 0 | 0 | 0 | 0 | 0 | 0 | 0 | 0 | 0 | 0 | 0 | 0 | 0 | 0 | 0 | 0 | 0 | 0 | 0 | 0 | 0 | 0 | 0 | 0 | 0 | 0 | 0 | 0 | 0 | 0 | 1 | 1.07 | 1.2354 | 1.42 | 1.5478 | 1.7 | 1.0486 | 1.1489 | 1.3916 | 1.5014 | 1.632 | 1.0067 | 0 | 0 | 0
1 | 1 | 1 | MI |  | Nacional | 2 | MI | Mercadorias | ATM | MI | TERCEIROS | Cimentolandia | Geral (força e Comando) | Infra Suportação | NA | NA | NA | NA | NA | NA | NA | NA | CANTONEIRA ABAS IGUAIS, AÇO CARBONO ASTM A36 / NBR7007, MEDINDO 2"x1/4", BARRA DE 6 METROS | NA | NA | 0 | NA | NA | NA |  | NA | 882 | 6.231 | 0% | 12% |  |  | 0 | 0 | 1.4 | 0 | 0 | 0 | 0 | MI | Mercadorias |  | 0 | 0 | 0 | 0 | 0 | 0 | 0 | 0 | 0 | 0 | 0 | 0 | 0 | 0 | 0 | 0 | 0 | 0 | 0 | 0 | 0 | 0 | 0 | 0 | 0 | 0 | 0 | 0 | 0 | 0 | 0 | 0 | 5495.742 | 1 | 1.07 | 1.2354 | 1.42 | 1.5478 | 1.7 | 1.0486 | 1.1489 | 1.3916 | 1.5014 | 1.632 | 1.0067 | 0 | 0 | 0
1 | 1 | 1 | MI |  | Nacional | 2 | MI | Mercadorias | ATM | MI | TERCEIROS | Cimentolandia | Geral (força e Comando) | Infra Suportação | NA | NA | NA | NA | NA | NA | NA | NA | VIGA H LAMINADA, AÇO CARBONO ASTM A572 / NBR7007, W250mm x 85kg | NA | NA | 0 | NA | NA | NA |  | NA | 0 | 8.928 | 0% | 18% |  |  | 0 | 0 | 1.4 | 0 | 0 | 0 | 0 | MI | Mercadorias |  | 0 | 0 | 0 | 0 | 0 | 0 | 0 | 0 | 0 | 0 | 0 | 0 | 0 | 0 | 0 | 0 | 0 | 0 | 0 | 0 | 0 | 0 | 0 | 0 | 0 | 0 | 0 | 0 | 0 | 0 | 0 | 0 | 0 | 1 | 1.07 | 1.2354 | 1.42 | 1.5478 | 1.7 | 1.0486 | 1.1489 | 1.3916 | 1.5014 | 1.632 | 1.0067 | 0 | 0 | 0
1 | 1 | 1 | MI |  | Nacional | 2 | MI | Mercadorias | ATM | MI | TERCEIROS | Cimentolandia | Geral (força e Comando) | Infra Suportação | NA | NA | NA | NA | NA | NA | NA | NA | VIGA H LAMINADA, AÇO CARBONO ASTM A572 / NBR7007, W200mm x 54kg | NA | NA | 0 | NA | NA | NA |  | NA | 0 | 8.928 | 0% | 18% |  |  | 0 | 0 | 1.4 | 0 | 0 | 0 | 0 | MI | Mercadorias |  | 0 | 0 | 0 | 0 | 0 | 0 | 0 | 0 | 0 | 0 | 0 | 0 | 0 | 0 | 0 | 0 | 0 | 0 | 0 | 0 | 0 | 0 | 0 | 0 | 0 | 0 | 0 | 0 | 0 | 0 | 0 | 0 | 0 | 1 | 1.07 | 1.2354 | 1.42 | 1.5478 | 1.7 | 1.0486 | 1.1489 | 1.3916 | 1.5014 | 1.632 | 1.0067 | 0 | 0 | 0
1 | 1 | 1 | MI |  | Nacional | 2 | MI | Mercadorias | ATM | MI | TERCEIROS | WL | Geral (força e Comando) | Infra Suportação | NA | NA | NA | NA | NA | NA | NA | NA | CHAPA EM AÇO CARBONO, ASTM A36 / NBR7007, 250x250mm ESPESSURA 3/8" | NA | NA | 0 | NA | NA | NA |  | NA | 700.5 | 8.928 | 0% | 12% |  |  | 0 | 0 | 1.4 | 0 | 0 | 0 | 0 | MI | Mercadorias |  | 0 | 0 | 0 | 0 | 0 | 0 | 0 | 0 | 0 | 0 | 0 | 0 | 0 | 0 | 0 | 0 | 0 | 0 | 0 | 0 | 0 | 0 | 0 | 0 | 0 | 0 | 0 | 0 | 0 | 0 | 0 | 0 | 6254.064 | 1 | 1.07 | 1.2354 | 1.42 | 1.5478 | 1.7 | 1.0486 | 1.1489 | 1.3916 | 1.5014 | 1.632 | 1.0067 | 0 | 0 | 0
1 | 1 | 1 | MI |  | Nacional | 2 | MI | Mercadorias | ATM | MI | TERCEIROS | WL | Geral (força e Comando) | Infra Suportação | NA | NA | NA | NA | NA | NA | NA | NA | CHAPA EM AÇO CARBONO, ASTM A36 / NBR7007, 250x250mm ESPESSURA 3/8" | NA | NA | 0 | NA | NA | NA |  | NA | 0 | 17.856 | 0% | 12% |  |  | 0 | 0 | 1.4 | 0 | 0 | 0 | 0 | MI | Mercadorias |  | 0 | 0 | 0 | 0 | 0 | 0 | 0 | 0 | 0 | 0 | 0 | 0 | 0 | 0 | 0 | 0 | 0 | 0 | 0 | 0 | 0 | 0 | 0 | 0 | 0 | 0 | 0 | 0 | 0 | 0 | 0 | 0 | 0 | 1 | 1.07 | 1.2354 | 1.42 | 1.5478 | 1.7 | 1.0486 | 1.1489 | 1.3916 | 1.5014 | 1.632 | 1.0067 | 0 | 0 | 0
1 | 1 | 1 | MI |  | Nacional | 2 | MI | Mercadorias | ATM | MI | TERCEIROS | Cimentolandia | Instrumentação | Infra Suportação | NA | NA | NA | NA | NA | NA | NA | NA | CANTONEIRA ABAS IGUAIS, AÇO CARBONO ASTM A36 / NBR7007, MEDINDO 2"x1/4", BARRA DE 6 METROS | NA | NA | 0 | NA | NA | NA |  | NA | 5054.4 | 6.231 | 0% | 12% |  |  | 0 | 0 | 1.4 | 0 | 0 | 0 | 0 | MI | Mercadorias |  | 0 | 0 | 0 | 0 | 0 | 0 | 0 | 0 | 0 | 0 | 0 | 0 | 0 | 0 | 0 | 0 | 0 | 0 | 0 | 0 | 0 | 0 | 0 | 0 | 0 | 0 | 0 | 0 | 0 | 0 | 0 | 0 | 31493.9664 | 1 | 1.07 | 1.2354 | 1.42 | 1.5478 | 1.7 | 1.0486 | 1.1489 | 1.3916 | 1.5014 | 1.632 | 1.0067 | 0 | 0 | 0
[6 empty] | 6 | MI | Mercadorias | ATK ATK ATK ATK ATK ATK ATK ATK ATK: ATM; MOC LOG MOC LOG MOC LOG MOC LOG MOE: MI; ATM ATM ATM ATM ATM ATM ATM ATM ATM: TERCEIROS; ATK ATK ATK ATK ATK ATK ATK ATK ATK: INECEL; NA NA NA NA NA NA NA NA NA: Instrumentação; COM COM COM COM COM COM COM COM ENG: Infra Eletrocalhas | ELETROCALHA PERFURADA COM VIROLA, EM AÇO CARBONO, GALVANIZADA A FOGO, LARGURA DE 100MM, COM ABA DE 100MM EM CHAPA #18 | [8 empty] | 190 | 99.7704 | 0% | 7% | 5% |  | 0 | 0 | 1.4 | 0 | 0 | 0 | 0 | MI | Mercadorias |  | 0 | 0 | 0 | 0 | 0 | 0 | 0 | 0 | 0 | 0 | 0 | 0 | 0 | 0 | 0 | 0 | 0 | 0 | 0 | 0 | 0 | 0 | 0 | 0 | 0 | 0 | 0 | 0 | 0 | 0 | 0 | 0 | 18008.5572
[6 empty] | 6 | MI | Mercadorias | ATK ATK ATK ATK ATK ATK ATK ATK ATK: ATM; MOC LOG MOC LOG MOC LOG MOC LOG MOE: MI; ATM ATM ATM ATM ATM ATM ATM ATM ATM: TERCEIROS; ATK ATK ATK ATK ATK ATK ATK ATK ATK: INECEL; NA NA NA NA NA NA NA NA NA: Instrumentação; COM COM COM COM COM COM COM COM ENG: Infra Eletrocalhas | ELETROCALHA PERFURADA COM VIROLA, EM AÇO CARBONO, GALVANIZADA A FOGO, LARGURA DE 200MM, COM ABA DE 100MM EM CHAPA #18 | [8 empty] | 25 | 131.3625 | 0% | 7% | 5% |  | 0 | 0 | 1.4 | 0 | 0 | 0 | 0 | MI | Mercadorias |  | 0 | 0 | 0 | 0 | 0 | 0 | 0 | 0 | 0 | 0 | 0 | 0 | 0 | 0 | 0 | 0 | 0 | 0 | 0 | 0 | 0 | 0 | 0 | 0 | 0 | 0 | 0 | 0 | 0 | 0 | 0 | 0 | 3119.8594
[6 empty] | 6 | MI | Mercadorias | ATK ATK ATK ATK ATK ATK ATK ATK ATK: ATM; MOC LOG MOC LOG MOC LOG MOC LOG MOE: MI; ATM ATM ATM ATM ATM ATM ATM ATM ATM: TERCEIROS; ATK ATK ATK ATK ATK ATK ATK ATK ATK: INECEL; NA NA NA NA NA NA NA NA NA: Instrumentação; COM COM COM COM COM COM COM COM ENG: Infra Eletrocalhas | ELETROCALHA PERFURADA COM VIROLA , EM AÇO CARBONO, GALVANIZADA A FOGO, LARGURA DE 300MM, COM ABA DE 100MM EM CHAPA #16 | [8 empty] | 75 | 230.5563 | 0% | 7% | 5% |  | 0 | 0 | 1.4 | 0 | 0 | 0 | 0 | MI | Mercadorias |  | 0 | 0 | 0 | 0 | 0 | 0 | 0 | 0 | 0 | 0 | 0 | 0 | 0 | 0 | 0 | 0 | 0 | 0 | 0 | 0 | 0 | 0 | 0 | 0 | 0 | 0 | 0 | 0 | 0 | 0 | 0 | 0 | 16427.1364
[6 empty] | 6 | MI | Mercadorias | ATK ATK ATK ATK ATK ATK ATK ATK ATK: ATM; MOC LOG MOC LOG MOC LOG MOC LOG MOE: MI; ATM ATM ATM ATM ATM ATM ATM ATM ATM: TERCEIROS; ATK ATK ATK ATK ATK ATK ATK ATK ATK: INECEL; NA NA NA NA NA NA NA NA NA: Instrumentação; COM COM COM COM COM COM COM COM ENG: Infra Eletrocalhas | ELETROCALHA PERFURADA COM VIROLA , EM AÇO CARBONO, GALVANIZADA A FOGO, LARGURA DE 400MM, COM ABA DE 100MM EM CHAPA #17 | [8 empty] | 490 | 275.2335 | 0% | 7% | 5% |  | 0 | 0 | 1.4 | 0 | 0 | 0 | 0 | MI | Mercadorias |  | 0 | 0 | 0 | 0 | 0 | 0 | 0 | 0 | 0 | 0 | 0 | 0 | 0 | 0 | 0 | 0 | 0 | 0 | 0 | 0 | 0 | 0 | 0 | 0 | 0 | 0 | 0 | 0 | 0 | 0 | 0 | 0 | 128121.1943
[7 empty] | MI | Mercadorias | ATK ATK ATK ATK ATK ATK ATK ATK ATK: ATM; MOC LOG MOC LOG MOC LOG MOC LOG MOE: MI; ATM ATM ATM ATM ATM ATM ATM ATM ATM: TERCEIROS; ATK ATK ATK ATK ATK ATK ATK ATK ATK: INECEL; NA NA NA NA NA NA NA NA NA: Instrumentação; COM COM COM COM COM COM COM COM ENG: Infra Eletrocalhas | CURVA HORIZONTAL 90° PERFURADA RAIO 150mm SEGMENTADO, GALVANIZADA A FOGO, LARGURA DE 100MM, COM ABA DE 100MM EM CHAPA #16 - COM TAMPA APARAFUSADA | [8 empty] | 50 | 42.9753 | 0% | 7% | 5% |  | 0 | 0 | 1.4 | 0 | 0 | 0 | 0 | MI | Mercadorias |  | 0 | 0 | 0 | 0 | 0 | 0 | 0 | 0 | 0 | 0 | 0 | 0 | 0 | 0 | 0 | 0 | 0 | 0 | 0 | 0 | 0 | 0 | 0 | 0 | 0 | 0 | 0 | 0 | 0 | 0 | 0 | 0 | 2041.3268
[7 empty] | MI | Mercadorias | ATK ATK ATK ATK ATK ATK ATK ATK ATK: ATM; MOC LOG MOC LOG MOC LOG MOC LOG MOE: MI; ATM ATM ATM ATM ATM ATM ATM ATM ATM: TERCEIROS; ATK ATK ATK ATK ATK ATK ATK ATK ATK: INECEL; NA NA NA NA NA NA NA NA NA: Instrumentação; COM COM COM COM COM COM COM COM ENG: Infra Eletrocalhas | CURVA HORIZONTAL 90° PERFURADA RAIO 150mm SEGMENTADO, GALVANIZADA A FOGO, LARGURA DE 200MM, COM ABA DE 100MM EM CHAPA #16 - COM TAMPA APARAFUSADA | [8 empty] | 10 | 85.3833 | 0% | 7% | 5% |  | 0 | 0 | 1.4 | 0 | 0 | 0 | 0 | MI | Mercadorias |  | 0 | 0 | 0 | 0 | 0 | 0 | 0 | 0 | 0 | 0 | 0 | 0 | 0 | 0 | 0 | 0 | 0 | 0 | 0 | 0 | 0 | 0 | 0 | 0 | 0 | 0 | 0 | 0 | 0 | 0 | 0 | 0 | 811.1413
[7 empty] | MI | Mercadorias | ATK ATK ATK ATK ATK ATK ATK ATK ATK: ATM; MOC LOG MOC LOG MOC LOG MOC LOG MOE: MI; ATM ATM ATM ATM ATM ATM ATM ATM ATM: TERCEIROS; ATK ATK ATK ATK ATK ATK ATK ATK ATK: INECEL; NA NA NA NA NA NA NA NA NA: Instrumentação; COM COM COM COM COM COM COM COM ENG: Infra Eletrocalhas | CURVA HORIZONTAL 90° PERFURADA RAIO 150mm SEGMENTADO, GALVANIZADA A FOGO, LARGURA DE 300MM, COM ABA DE 100MM EM CHAPA #16 - COM TAMPA APARAFUSADA | [8 empty] | 30 | 127.8657 | 0% | 7% | 5% |  | 0 | 0 | 1.4 | 0 | 0 | 0 | 0 | MI | Mercadorias |  | 0 | 0 | 0 | 0 | 0 | 0 | 0 | 0 | 0 | 0 | 0 | 0 | 0 | 0 | 0 | 0 | 0 | 0 | 0 | 0 | 0 | 0 | 0 | 0 | 0 | 0 | 0 | 0 | 0 | 0 | 0 | 0 | 3644.1725
[7 empty] | MI | Mercadorias | ATK ATK ATK ATK ATK ATK ATK ATK ATK: ATM; MOC LOG MOC LOG MOC LOG MOC LOG MOE: MI; ATM ATM ATM ATM ATM ATM ATM ATM ATM: TERCEIROS; ATK ATK ATK ATK ATK ATK ATK ATK ATK: INECEL; NA NA NA NA NA NA NA NA NA: Instrumentação; COM COM COM COM COM COM COM COM ENG: Infra Eletrocalhas | CURVA HORIZONTAL 90° PERFURADA RAIO 150mm SEGMENTADO, GALVANIZADA A FOGO, LARGURA DE 400MM, COM ABA DE 100MM EM CHAPA #16 - COM TAMPA APARAFUSADA | [8 empty] | 20 | 190.5663 | 0% | 7% | 5% |  | 0 | 0 | 1.4 | 0 | 0 | 0 | 0 | MI | Mercadorias |  | 0 | 0 | 0 | 0 | 0 | 0 | 0 | 0 | 0 | 0 | 0 | 0 | 0 | 0 | 0 | 0 | 0 | 0 | 0 | 0 | 0 | 0 | 0 | 0 | 0 | 0 | 0 | 0 | 0 | 0 | 0 | 0 | 3620.7597
[7 empty] | MI | Mercadorias | ATK ATK ATK ATK ATK ATK ATK ATK ATK: ATM; MOC LOG MOC LOG MOC LOG MOC LOG MOE: MI; ATM ATM ATM ATM ATM ATM ATM ATM ATM: TERCEIROS; ATK ATK ATK ATK ATK ATK ATK ATK ATK: INECEL; NA NA NA NA NA NA NA NA NA: Instrumentação; COM COM COM COM COM COM COM COM ENG: Infra Eletrocalhas | CURVA HORIZONTAL 45° PERFURADA RAIO 150mm SEGMENTADO, GALVANIZADA A FOGO, LARGURA DE 100MM, COM ABA DE 100MM EM CHAPA #16 - COM TAMPA APARAFUSADA | [8 empty] | 75 | 24.8775 | 0% | 7% | 5% |  | 0 | 0 | 1.4 | 0 | 0 | 0 | 0 | MI | Mercadorias |  | 0 | 0 | 0 | 0 | 0 | 0 | 0 | 0 | 0 | 0 | 0 | 0 | 0 | 0 | 0 | 0 | 0 | 0 | 0 | 0 | 0 | 0 | 0 | 0 | 0 | 0 | 0 | 0 | 0 | 0 | 0 | 0 | 1772.5219
[7 empty] | MI | Mercadorias | ATK ATK ATK ATK ATK ATK ATK ATK ATK: ATM; MOC LOG MOC LOG MOC LOG MOC LOG MOE: MI; ATM ATM ATM ATM ATM ATM ATM ATM ATM: TERCEIROS; ATK ATK ATK ATK ATK ATK ATK ATK ATK: INECEL; NA NA NA NA NA NA NA NA NA: Instrumentação; COM COM COM COM COM COM COM COM ENG: Infra Eletrocalhas | CURVA HORIZONTAL 45° PERFURADA RAIO 150mm SEGMENTADO, GALVANIZADA A FOGO, LARGURA DE 200MM, COM ABA DE 100MM EM CHAPA #16 - COM TAMPA APARAFUSADA | [8 empty] | 16 | 51.7545 | 0% | 7% | 5% |  | 0 | 0 | 1.4 | 0 | 0 | 0 | 0 | MI | Mercadorias |  | 0 | 0 | 0 | 0 | 0 | 0 | 0 | 0 | 0 | 0 | 0 | 0 | 0 | 0 | 0 | 0 | 0 | 0 | 0 | 0 | 0 | 0 | 0 | 0 | 0 | 0 | 0 | 0 | 0 | 0 | 0 | 0 | 786.6684
[7 empty] | MI | Mercadorias | ATK ATK ATK ATK ATK ATK ATK ATK ATK: ATM; MOC LOG MOC LOG MOC LOG MOC LOG MOE: MI; ATM ATM ATM ATM ATM ATM ATM ATM ATM: TERCEIROS; ATK ATK ATK ATK ATK ATK ATK ATK ATK: INECEL; NA NA NA NA NA NA NA NA NA: Instrumentação; COM COM COM COM COM COM COM COM ENG: Infra Eletrocalhas | CURVA HORIZONTAL 45° PERFURADA RAIO 150mm SEGMENTADO, GALVANIZADA A FOGO, LARGURA DE 300MM, COM ABA DE 100MM EM CHAPA #16 - COM TAMPA APARAFUSADA | [8 empty] | 25 | 76.0926 | 0% | 7% | 5% |  | 0 | 0 | 1.4 | 0 | 0 | 0 | 0 | MI | Mercadorias |  | 0 | 0 | 0 | 0 | 0 | 0 | 0 | 0 | 0 | 0 | 0 | 0 | 0 | 0 | 0 | 0 | 0 | 0 | 0 | 0 | 0 | 0 | 0 | 0 | 0 | 0 | 0 | 0 | 0 | 0 | 0 | 0 | 1807.1992
[7 empty] | MI | Mercadorias | ATK ATK ATK ATK ATK ATK ATK ATK ATK: ATM; MOC LOG MOC LOG MOC LOG MOC LOG MOE: MI; ATM ATM ATM ATM ATM ATM ATM ATM ATM: TERCEIROS; ATK ATK ATK ATK ATK ATK ATK ATK ATK: INECEL; NA NA NA NA NA NA NA NA NA: Instrumentação; COM COM COM COM COM COM COM COM ENG: Infra Eletrocalhas | CURVA HORIZONTAL 45° PERFURADA RAIO 150mm SEGMENTADO, GALVANIZADA A FOGO, LARGURA DE 400MM, COM ABA DE 100MM EM CHAPA #16 - COM TAMPA APARAFUSADA | [8 empty] | 90 | 109.4238 | 0% | 7% | 5% |  | 0 | 0 | 1.4 | 0 | 0 | 0 | 0 | MI | Mercadorias |  | 0 | 0 | 0 | 0 | 0 | 0 | 0 | 0 | 0 | 0 | 0 | 0 | 0 | 0 | 0 | 0 | 0 | 0 | 0 | 0 | 0 | 0 | 0 | 0 | 0 | 0 | 0 | 0 | 0 | 0 | 0 | 0 | 9355.7349
[7 empty] | MI | Mercadorias | ATK ATK ATK ATK ATK ATK ATK ATK ATK: ATM; MOC LOG MOC LOG MOC LOG MOC LOG MOE: MI; ATM ATM ATM ATM ATM ATM ATM ATM ATM: TERCEIROS; ATK ATK ATK ATK ATK ATK ATK ATK ATK: INECEL; NA NA NA NA NA NA NA NA NA: Instrumentação; COM COM COM COM COM COM COM COM ENG: Infra Eletrocalhas | CURVA VERTICAL EXTERNA 90° PERFURADA RAIO 150mm SEGMENTADO, GALVANIZADA A FOGO, LARGURA DE 100MM, COM ABA DE 100MM EM CHAPA #16 - COM TAMPA APARAFUSADA | [8 empty] | 40 | 39.4692 | 0% | 7% | 5% |  | 0 | 0 | 1.4 | 0 | 0 | 0 | 0 | MI | Mercadorias |  | 0 | 0 | 0 | 0 | 0 | 0 | 0 | 0 | 0 | 0 | 0 | 0 | 0 | 0 | 0 | 0 | 0 | 0 | 0 | 0 | 0 | 0 | 0 | 0 | 0 | 0 | 0 | 0 | 0 | 0 | 0 | 0 | 1499.8296
[7 empty] | MI | Mercadorias | ATK ATK ATK ATK ATK ATK ATK ATK ATK: ATM; MOC LOG MOC LOG MOC LOG MOC LOG MOE: MI; ATM ATM ATM ATM ATM ATM ATM ATM ATM: TERCEIROS; ATK ATK ATK ATK ATK ATK ATK ATK ATK: INECEL; NA NA NA NA NA NA NA NA NA: Instrumentação; COM COM COM COM COM COM COM COM ENG: Infra Eletrocalhas | CURVA VERTICAL EXTERNA 90° PERFURADA RAIO 150mm SEGMENTADO, GALVANIZADA A FOGO, LARGURA DE 200MM, COM ABA DE 100MM EM CHAPA #16 - COM TAMPA APARAFUSADA | [8 empty] | 2 | 66.7647 | 0% | 7% | 5% |  | 0 | 0 | 1.4 | 0 | 0 | 0 | 0 | MI | Mercadorias |  | 0 | 0 | 0 | 0 | 0 | 0 | 0 | 0 | 0 | 0 | 0 | 0 | 0 | 0 | 0 | 0 | 0 | 0 | 0 | 0 | 0 | 0 | 0 | 0 | 0 | 0 | 0 | 0 | 0 | 0 | 0 | 0 | 126.8529
[7 empty] | MI | Mercadorias | ATK ATK ATK ATK ATK ATK ATK ATK ATK: ATM; MOC LOG MOC LOG MOC LOG MOC LOG MOE: MI; ATM ATM ATM ATM ATM ATM ATM ATM ATM: TERCEIROS; ATK ATK ATK ATK ATK ATK ATK ATK ATK: INECEL; NA NA NA NA NA NA NA NA NA: Instrumentação; COM COM COM COM COM COM COM COM ENG: Infra Eletrocalhas | CURVA VERTICAL EXTERNA 90° PERFURADA RAIO 150mm SEGMENTADO, GALVANIZADA A FOGO, LARGURA DE 300MM, COM ABA DE 100MM EM CHAPA #16 - COM TAMPA APARAFUSADA | [8 empty] | 25 | 84.6114 | 0% | 7% | 5% |  | 0 | 0 | 1.4 | 0 | 0 | 0 | 0 | MI | Mercadorias |  | 0 | 0 | 0 | 0 | 0 | 0 | 0 | 0 | 0 | 0 | 0 | 0 | 0 | 0 | 0 | 0 | 0 | 0 | 0 | 0 | 0 | 0 | 0 | 0 | 0 | 0 | 0 | 0 | 0 | 0 | 0 | 0 | 2009.5207
[7 empty] | MI | Mercadorias | ATK ATK ATK ATK ATK ATK ATK ATK ATK: ATM; MOC LOG MOC LOG MOC LOG MOC LOG MOE: MI; ATM ATM ATM ATM ATM ATM ATM ATM ATM: TERCEIROS; ATK ATK ATK ATK ATK ATK ATK ATK ATK: INECEL; NA NA NA NA NA NA NA NA NA: Instrumentação; COM COM COM COM COM COM COM COM ENG: Infra Eletrocalhas | CURVA VERTICAL EXTERNA 90° PERFURADA RAIO 150mm SEGMENTADO, GALVANIZADA A FOGO, LARGURA DE 400MM, COM ABA DE 100MM EM CHAPA #16 - COM TAMPA APARAFUSADA | [8 empty] | 30 | 96.7014 | 0% | 7% | 5% |  | 0 | 0 | 1.4 | 0 | 0 | 0 | 0 | MI | Mercadorias |  | 0 | 0 | 0 | 0 | 0 | 0 | 0 | 0 | 0 | 0 | 0 | 0 | 0 | 0 | 0 | 0 | 0 | 0 | 0 | 0 | 0 | 0 | 0 | 0 | 0 | 0 | 0 | 0 | 0 | 0 | 0 | 0 | 2755.9899
[7 empty] | MI | Mercadorias | ATK ATK ATK ATK ATK ATK ATK ATK ATK: ATM; MOC LOG MOC LOG MOC LOG MOC LOG MOE: MI; ATM ATM ATM ATM ATM ATM ATM ATM ATM: TERCEIROS; ATK ATK ATK ATK ATK ATK ATK ATK ATK: INECEL; NA NA NA NA NA NA NA NA NA: Instrumentação; COM COM COM COM COM COM COM COM ENG: Infra Eletrocalhas | CURVA VERTICAL EXTERNA 45° PERFURADA RAIO 150mm SEGMENTADO, GALVANIZADA A FOGO, LARGURA DE 100MM, COM ABA DE 100MM EM CHAPA #16 - COM TAMPA APARAFUSADA | [8 empty] | 40 | 24.2172 | 0% | 7% | 5% |  | 0 | 0 | 1.4 | 0 | 0 | 0 | 0 | MI | Mercadorias |  | 0 | 0 | 0 | 0 | 0 | 0 | 0 | 0 | 0 | 0 | 0 | 0 | 0 | 0 | 0 | 0 | 0 | 0 | 0 | 0 | 0 | 0 | 0 | 0 | 0 | 0 | 0 | 0 | 0 | 0 | 0 | 0 | 920.2536
[7 empty] | MI | Mercadorias | ATK ATK ATK ATK ATK ATK ATK ATK ATK: ATM; MOC LOG MOC LOG MOC LOG MOC LOG MOE: MI; ATM ATM ATM ATM ATM ATM ATM ATM ATM: TERCEIROS; ATK ATK ATK ATK ATK ATK ATK ATK ATK: INECEL; NA NA NA NA NA NA NA NA NA: Instrumentação; COM COM COM COM COM COM COM COM ENG: Infra Eletrocalhas | CURVA VERTICAL EXTERNA 45° PERFURADA RAIO 150mm SEGMENTADO, GALVANIZADA A FOGO, LARGURA DE 200MM, COM ABA DE 100MM EM CHAPA #16 - COM TAMPA APARAFUSADA | [8 empty] | 8 | 41.5896 | 0% | 7% | 5% |  | 0 | 0 | 1.4 | 0 | 0 | 0 | 0 | MI | Mercadorias |  | 0 | 0 | 0 | 0 | 0 | 0 | 0 | 0 | 0 | 0 | 0 | 0 | 0 | 0 | 0 | 0 | 0 | 0 | 0 | 0 | 0 | 0 | 0 | 0 | 0 | 0 | 0 | 0 | 0 | 0 | 0 | 0 | 316.081
[7 empty] | MI | Mercadorias | ATK ATK ATK ATK ATK ATK ATK ATK ATK: ATM; MOC LOG MOC LOG MOC LOG MOC LOG MOE: MI; ATM ATM ATM ATM ATM ATM ATM ATM ATM: TERCEIROS; ATK ATK ATK ATK ATK ATK ATK ATK ATK: INECEL; NA NA NA NA NA NA NA NA NA: Instrumentação; COM COM COM COM COM COM COM COM ENG: Infra Eletrocalhas | CURVA VERTICAL EXTERNA 45° PERFURADA RAIO 150mm SEGMENTADO, GALVANIZADA A FOGO, LARGURA DE 300MM, COM ABA DE 100MM EM CHAPA #16 - COM TAMPA APARAFUSADA | [8 empty] | 2 | 52.7682 | 0% | 7% | 5% |  | 0 | 0 | 1.4 | 0 | 0 | 0 | 0 | MI | Mercadorias |  | 0 | 0 | 0 | 0 | 0 | 0 | 0 | 0 | 0 | 0 | 0 | 0 | 0 | 0 | 0 | 0 | 0 | 0 | 0 | 0 | 0 | 0 | 0 | 0 | 0 | 0 | 0 | 0 | 0 | 0 | 0 | 0 | 100.2596
[7 empty] | MI | Mercadorias | ATK ATK ATK ATK ATK ATK ATK ATK ATK: ATM; MOC LOG MOC LOG MOC LOG MOC LOG MOE: MI; ATM ATM ATM ATM ATM ATM ATM ATM ATM: TERCEIROS; ATK ATK ATK ATK ATK ATK ATK ATK ATK: INECEL; NA NA NA NA NA NA NA NA NA: Instrumentação; COM COM COM COM COM COM COM COM ENG: Infra Eletrocalhas | CURVA VERTICAL EXTERNA 45° PERFURADA RAIO 150mm SEGMENTADO, GALVANIZADA A FOGO, LARGURA DE 400MM, COM ABA DE 100MM EM CHAPA #16 - COM TAMPA APARAFUSADA | [8 empty] | 25 | 66.1602 | 0% | 7% | 5% |  | 0 | 0 | 1.4 | 0 | 0 | 0 | 0 | MI | Mercadorias |  | 0 | 0 | 0 | 0 | 0 | 0 | 0 | 0 | 0 | 0 | 0 | 0 | 0 | 0 | 0 | 0 | 0 | 0 | 0 | 0 | 0 | 0 | 0 | 0 | 0 | 0 | 0 | 0 | 0 | 0 | 0 | 0 | 1571.3048
[7 empty] | MI | Mercadorias | ATK ATK ATK ATK ATK ATK ATK ATK ATK: ATM; MOC LOG MOC LOG MOC LOG MOC LOG MOE: MI; ATM ATM ATM ATM ATM ATM ATM ATM ATM: TERCEIROS; ATK ATK ATK ATK ATK ATK ATK ATK ATK: INECEL; NA NA NA NA NA NA NA NA NA: Instrumentação; COM COM COM COM COM COM COM COM ENG: Infra Eletrocalhas | CURVA VERTICAL INTERNA 90° PERFURADA RAIO 150mm SEGMENTADO, GALVANIZADA A FOGO, LARGURA DE 100MM, COM ABA DE 100MM EM CHAPA #16 - COM TAMPA APARAFUSADA | [8 empty] | 50 | 29.4066 | 0% | 7% | 5% |  | 0 | 0 | 1.4 | 0 | 0 | 0 | 0 | MI | Mercadorias |  | 0 | 0 | 0 | 0 | 0 | 0 | 0 | 0 | 0 | 0 | 0 | 0 | 0 | 0 | 0 | 0 | 0 | 0 | 0 | 0 | 0 | 0 | 0 | 0 | 0 | 0 | 0 | 0 | 0 | 0 | 0 | 0 | 1396.8135
[7 empty] | MI | Mercadorias | ATK ATK ATK ATK ATK ATK ATK ATK ATK: ATM; MOC LOG MOC LOG MOC LOG MOC LOG MOE: MI; ATM ATM ATM ATM ATM ATM ATM ATM ATM: TERCEIROS; ATK ATK ATK ATK ATK ATK ATK ATK ATK: INECEL; NA NA NA NA NA NA NA NA NA: Instrumentação; COM COM COM COM COM COM COM COM ENG: Infra Eletrocalhas | CURVA VERTICAL INTERNA 90° PERFURADA RAIO 150mm SEGMENTADO, GALVANIZADA A FOGO, LARGURA DE 200MM, COM ABA DE 100MM EM CHAPA #16 - COM TAMPA APARAFUSADA | [8 empty] | 6 | 48.2391 | 0% | 7% | 5% |  | 0 | 0 | 1.4 | 0 | 0 | 0 | 0 | MI | Mercadorias |  | 0 | 0 | 0 | 0 | 0 | 0 | 0 | 0 | 0 | 0 | 0 | 0 | 0 | 0 | 0 | 0 | 0 | 0 | 0 | 0 | 0 | 0 | 0 | 0 | 0 | 0 | 0 | 0 | 0 | 0 | 0 | 0 | 274.9629
[7 empty] | MI | Mercadorias | ATK ATK ATK ATK ATK ATK ATK ATK ATK: ATM; MOC LOG MOC LOG MOC LOG MOC LOG MOE: MI; ATM ATM ATM ATM ATM ATM ATM ATM ATM: TERCEIROS; ATK ATK ATK ATK ATK ATK ATK ATK ATK: INECEL; NA NA NA NA NA NA NA NA NA: Instrumentação; COM COM COM COM COM COM COM COM ENG: Infra Eletrocalhas | CURVA VERTICAL INTERNA 90° PERFURADA RAIO 150mm SEGMENTADO, GALVANIZADA A FOGO, LARGURA DE 300MM, COM ABA DE 100MM EM CHAPA #16 - COM TAMPA APARAFUSADA | [8 empty] | 25 | 60.8778 | 0% | 7% | 5% |  | 0 | 0 | 1.4 | 0 | 0 | 0 | 0 | MI | Mercadorias |  | 0 | 0 | 0 | 0 | 0 | 0 | 0 | 0 | 0 | 0 | 0 | 0 | 0 | 0 | 0 | 0 | 0 | 0 | 0 | 0 | 0 | 0 | 0 | 0 | 0 | 0 | 0 | 0 | 0 | 0 | 0 | 0 | 1445.8478
[7 empty] | MI | Mercadorias | ATK ATK ATK ATK ATK ATK ATK ATK ATK: ATM; MOC LOG MOC LOG MOC LOG MOC LOG MOE: MI; ATM ATM ATM ATM ATM ATM ATM ATM ATM: TERCEIROS; ATK ATK ATK ATK ATK ATK ATK ATK ATK: INECEL; NA NA NA NA NA NA NA NA NA: Instrumentação; COM COM COM COM COM COM COM COM ENG: Infra Eletrocalhas | CURVA VERTICAL INTERNA 90° PERFURADA RAIO 150mm SEGMENTADO, GALVANIZADA A FOGO, LARGURA DE 400MM, COM ABA DE 100MM EM CHAPA #16 - COM TAMPA APARAFUSADA | [8 empty] | 25 | 75.5718 | 0% | 7% | 5% |  | 0 | 0 | 1.4 | 0 | 0 | 0 | 0 | MI | Mercadorias |  | 0 | 0 | 0 | 0 | 0 | 0 | 0 | 0 | 0 | 0 | 0 | 0 | 0 | 0 | 0 | 0 | 0 | 0 | 0 | 0 | 0 | 0 | 0 | 0 | 0 | 0 | 0 | 0 | 0 | 0 | 0 | 0 | 1794.8303
[7 empty] | MI | Mercadorias | ATK ATK ATK ATK ATK ATK ATK ATK ATK: ATM; MOC LOG MOC LOG MOC LOG MOC LOG MOE: MI; ATM ATM ATM ATM ATM ATM ATM ATM ATM: TERCEIROS; ATK ATK ATK ATK ATK ATK ATK ATK ATK: INECEL; NA NA NA NA NA NA NA NA NA: Instrumentação; COM COM COM COM COM COM COM COM ENG: Infra Eletrocalhas | CURVA VERTICAL INTERNA 45° PERFURADA RAIO 150mm SEGMENTADO, GALVANIZADA A FOGO, LARGURA DE 100MM, COM ABA DE 100MM EM CHAPA #16 - COM TAMPA APARAFUSADA | [8 empty] | 40 | 17.8095 | 0% | 7% | 5% |  | 0 | 0 | 1.4 | 0 | 0 | 0 | 0 | MI | Mercadorias |  | 0 | 0 | 0 | 0 | 0 | 0 | 0 | 0 | 0 | 0 | 0 | 0 | 0 | 0 | 0 | 0 | 0 | 0 | 0 | 0 | 0 | 0 | 0 | 0 | 0 | 0 | 0 | 0 | 0 | 0 | 0 | 0 | 676.761
[7 empty] | MI | Mercadorias | ATK ATK ATK ATK ATK ATK ATK ATK ATK: ATM; MOC LOG MOC LOG MOC LOG MOC LOG MOE: MI; ATM ATM ATM ATM ATM ATM ATM ATM ATM: TERCEIROS; ATK ATK ATK ATK ATK ATK ATK ATK ATK: INECEL; NA NA NA NA NA NA NA NA NA: Instrumentação; COM COM COM COM COM COM COM COM ENG: Infra Eletrocalhas | CURVA VERTICAL INTERNA 45° PERFURADA RAIO 150mm SEGMENTADO, GALVANIZADA A FOGO, LARGURA DE 200MM, COM ABA DE 100MM EM CHAPA #16 - COM TAMPA APARAFUSADA | [8 empty] | 10 | 32.7267 | 0% | 7% | 5% |  | 0 | 0 | 1.4 | 0 | 0 | 0 | 0 | MI | Mercadorias |  | 0 | 0 | 0 | 0 | 0 | 0 | 0 | 0 | 0 | 0 | 0 | 0 | 0 | 0 | 0 | 0 | 0 | 0 | 0 | 0 | 0 | 0 | 0 | 0 | 0 | 0 | 0 | 0 | 0 | 0 | 0 | 0 | 310.9036
[7 empty] | MI | Mercadorias | ATK ATK ATK ATK ATK ATK ATK ATK ATK: ATM; MOC LOG MOC LOG MOC LOG MOC LOG MOE: MI; ATM ATM ATM ATM ATM ATM ATM ATM ATM: TERCEIROS; ATK ATK ATK ATK ATK ATK ATK ATK ATK: INECEL; NA NA NA NA NA NA NA NA NA: Instrumentação; COM COM COM COM COM COM COM COM ENG: Infra Eletrocalhas | CURVA VERTICAL INTERNA 45° PERFURADA RAIO 150mm SEGMENTADO, GALVANIZADA A FOGO, LARGURA DE 300MM, COM ABA DE 100MM EM CHAPA #16 - COM TAMPA APARAFUSADA | [8 empty] | 2 | 41.4129 | 0% | 7% | 5% |  | 0 | 0 | 1.4 | 0 | 0 | 0 | 0 | MI | Mercadorias |  | 0 | 0 | 0 | 0 | 0 | 0 | 0 | 0 | 0 | 0 | 0 | 0 | 0 | 0 | 0 | 0 | 0 | 0 | 0 | 0 | 0 | 0 | 0 | 0 | 0 | 0 | 0 | 0 | 0 | 0 | 0 | 0 | 78.6845
[7 empty] | MI | Mercadorias | ATK ATK ATK ATK ATK ATK ATK ATK ATK: ATM; MOC LOG MOC LOG MOC LOG MOC LOG MOE: MI; ATM ATM ATM ATM ATM ATM ATM ATM ATM: TERCEIROS; ATK ATK ATK ATK ATK ATK ATK ATK ATK: INECEL; NA NA NA NA NA NA NA NA NA: Instrumentação; COM COM COM COM COM COM COM COM ENG: Infra Eletrocalhas | CURVA VERTICAL INTERNA 45° PERFURADA RAIO 150mm SEGMENTADO, GALVANIZADA A FOGO, LARGURA DE 400MM, COM ABA DE 100MM EM CHAPA #16 - COM TAMPA APARAFUSADA | [8 empty] | 25 | 51.6987 | 0% | 7% | 5% |  | 0 | 0 | 1.4 | 0 | 0 | 0 | 0 | MI | Mercadorias |  | 0 | 0 | 0 | 0 | 0 | 0 | 0 | 0 | 0 | 0 | 0 | 0 | 0 | 0 | 0 | 0 | 0 | 0 | 0 | 0 | 0 | 0 | 0 | 0 | 0 | 0 | 0 | 0 | 0 | 0 | 0 | 0 | 1227.8441
[7 empty] | MI | Mercadorias | ATK ATK ATK ATK ATK ATK ATK ATK ATK: ATM; MOC LOG MOC LOG MOC LOG MOC LOG MOE: MI; ATM ATM ATM ATM ATM ATM ATM ATM ATM: TERCEIROS; ATK ATK ATK ATK ATK ATK ATK ATK ATK: INECEL; NA NA NA NA NA NA NA NA NA: Instrumentação; COM COM COM COM COM COM COM COM ENG: Infra Eletrocalhas | TE HORIZONTAL 90° PERFURADO RAIO 150mm, GALVANIZADO A FOGO, PASSAGEM DE 100MM, DERIVAÇÃO CENTRAL 100MM, COM ABA DE 100MM EM CHAPA #16 - COM TAMPA APARAFUSADA | [8 empty] | 30 | 44.0913 | 0% | 7% | 5% |  | 0 | 0 | 1.4 | 0 | 0 | 0 | 0 | MI | Mercadorias |  | 0 | 0 | 0 | 0 | 0 | 0 | 0 | 0 | 0 | 0 | 0 | 0 | 0 | 0 | 0 | 0 | 0 | 0 | 0 | 0 | 0 | 0 | 0 | 0 | 0 | 0 | 0 | 0 | 0 | 0 | 0 | 0 | 1256.602
[7 empty] | MI | Mercadorias | ATK ATK ATK ATK ATK ATK ATK ATK ATK: ATM; MOC LOG MOC LOG MOC LOG MOC LOG MOE: MI; ATM ATM ATM ATM ATM ATM ATM ATM ATM: TERCEIROS; ATK ATK ATK ATK ATK ATK ATK ATK ATK: INECEL; NA NA NA NA NA NA NA NA NA: Instrumentação; COM COM COM COM COM COM COM COM ENG: Infra Eletrocalhas | TE HORIZONTAL 90° PERFURADO RAIO 150mm, GALVANIZADO A FOGO, PASSAGEM DE 200MM, DERIVAÇÃO CENTRAL 200MM, COM ABA DE 100MM EM CHAPA #16 - COM TAMPA APARAFUSADA | [8 empty] | 5 | 100.2447 | 0% | 7% | 5% |  | 0 | 0 | 1.4 | 0 | 0 | 0 | 0 | MI | Mercadorias |  | 0 | 0 | 0 | 0 | 0 | 0 | 0 | 0 | 0 | 0 | 0 | 0 | 0 | 0 | 0 | 0 | 0 | 0 | 0 | 0 | 0 | 0 | 0 | 0 | 0 | 0 | 0 | 0 | 0 | 0 | 0 | 0 | 476.1623
[7 empty] | MI | Mercadorias | ATK ATK ATK ATK ATK ATK ATK ATK ATK: ATM; MOC LOG MOC LOG MOC LOG MOC LOG MOE: MI; ATM ATM ATM ATM ATM ATM ATM ATM ATM: TERCEIROS; ATK ATK ATK ATK ATK ATK ATK ATK ATK: INECEL; NA NA NA NA NA NA NA NA NA: Instrumentação; COM COM COM COM COM COM COM COM ENG: Infra Eletrocalhas | TE HORIZONTAL 90° PERFURADO RAIO 150mm, GALVANIZADO A FOGO, PASSAGEM DE 300MM, DERIVAÇÃO CENTRAL 300MM, COM ABA DE 100MM EM CHAPA #16 - COM TAMPA APARAFUSADA | [8 empty] | 5 | 139.8999 | 0% | 7% | 5% |  | 0 | 0 | 1.4 | 0 | 0 | 0 | 0 | MI | Mercadorias |  | 0 | 0 | 0 | 0 | 0 | 0 | 0 | 0 | 0 | 0 | 0 | 0 | 0 | 0 | 0 | 0 | 0 | 0 | 0 | 0 | 0 | 0 | 0 | 0 | 0 | 0 | 0 | 0 | 0 | 0 | 0 | 0 | 664.5245
[7 empty] | MI | Mercadorias | ATK ATK ATK ATK ATK ATK ATK ATK ATK: ATM; MOC LOG MOC LOG MOC LOG MOC LOG MOE: MI; ATM ATM ATM ATM ATM ATM ATM ATM ATM: TERCEIROS; ATK ATK ATK ATK ATK ATK ATK ATK ATK: INECEL; NA NA NA NA NA NA NA NA NA: Instrumentação; COM COM COM COM COM COM COM COM ENG: Infra Eletrocalhas | TE HORIZONTAL 90° PERFURADO RAIO 150mm, GALVANIZADO A FOGO, PASSAGEM DE 300MM, DERIVAÇÃO CENTRAL 300MM, COM ABA DE 100MM EM CHAPA #16 - COM TAMPA APARAFUSADA | [8 empty] | 50 | 198.6015 | 0% | 7% | 5% |  | 0 | 0 | 1.4 | 0 | 0 | 0 | 0 | MI | Mercadorias |  | 0 | 0 | 0 | 0 | 0 | 0 | 0 | 0 | 0 | 0 | 0 | 0 | 0 | 0 | 0 | 0 | 0 | 0 | 0 | 0 | 0 | 0 | 0 | 0 | 0 | 0 | 0 | 0 | 0 | 0 | 0 | 0 | 9433.5712
[7 empty] | MI | Mercadorias | ATK ATK ATK ATK ATK ATK ATK ATK ATK: ATM; MOC LOG MOC LOG MOC LOG MOC LOG MOE: MI; ATM ATM ATM ATM ATM ATM ATM ATM ATM: TERCEIROS; ATK ATK ATK ATK ATK ATK ATK ATK ATK: INECEL; NA NA NA NA NA NA NA NA NA: Instrumentação; COM COM COM COM COM COM COM COM ENG: Infra Eletrocalhas | TE VERTICAL DESCIDA LATERAL 90° PERFURADO RAIO 150mm, GALVANIZADO A FOGO, PASSAGEM DE 300MM, DERIVAÇÃO CENTRAL 300MM, COM ABA DE 100MM EM CHAPA #16 - COM TAMPA APARAFUSADA | [8 empty] | 6 | 149.7765 | 0% | 7% | 5% |  | 0 | 0 | 1.4 | 0 | 0 | 0 | 0 | MI | Mercadorias |  | 0 | 0 | 0 | 0 | 0 | 0 | 0 | 0 | 0 | 0 | 0 | 0 | 0 | 0 | 0 | 0 | 0 | 0 | 0 | 0 | 0 | 0 | 0 | 0 | 0 | 0 | 0 | 0 | 0 | 0 | 0 | 0 | 853.726
[7 empty] | MI | Mercadorias | ATK ATK ATK ATK ATK ATK ATK ATK ATK: ATM; MOC LOG MOC LOG MOC LOG MOC LOG MOE: MI; ATM ATM ATM ATM ATM ATM ATM ATM ATM: TERCEIROS; ATK ATK ATK ATK ATK ATK ATK ATK ATK: INECEL; NA NA NA NA NA NA NA NA NA: Instrumentação; COM COM COM COM COM COM COM COM ENG: Infra Eletrocalhas | TE VERTICAL DESCIDA LATERAL 90° PERFURADO RAIO 150mm, GALVANIZADO A FOGO, PASSAGEM DE 300MM, DERIVAÇÃO CENTRAL 400MM, COM ABA DE 100MM EM CHAPA #16 - COM TAMPA APARAFUSADA | [8 empty] | 4 | 194.742 | 0% | 7% | 5% |  | 0 | 0 | 1.4 | 0 | 0 | 0 | 0 | MI | Mercadorias |  | 0 | 0 | 0 | 0 | 0 | 0 | 0 | 0 | 0 | 0 | 0 | 0 | 0 | 0 | 0 | 0 | 0 | 0 | 0 | 0 | 0 | 0 | 0 | 0 | 0 | 0 | 0 | 0 | 0 | 0 | 0 | 0 | 740.0196
[7 empty] | MI | Mercadorias | ATK ATK ATK ATK ATK ATK ATK ATK ATK: ATM; MOC LOG MOC LOG MOC LOG MOC LOG MOE: MI; ATM ATM ATM ATM ATM ATM ATM ATM ATM: TERCEIROS; ATK ATK ATK ATK ATK ATK ATK ATK ATK: INECEL; NA NA NA NA NA NA NA NA NA: Instrumentação; COM COM COM COM COM COM COM COM ENG: Infra Eletrocalhas | TE VERTICAL SUBIDA 90° PERFURADO RAIO 150mm, GALVANIZADO A FOGO, PASSAGEM DE 400MM, DERIVAÇÃO CENTRAL 400MM, COM ABA DE 100MM EM CHAPA #16 - COM TAMPA APARAFUSADA | [8 empty] | 3 | 144.1965 | 0% | 7% | 5% |  | 0 | 0 | 1.4 | 0 | 0 | 0 | 0 | MI | Mercadorias |  | 0 | 0 | 0 | 0 | 0 | 0 | 0 | 0 | 0 | 0 | 0 | 0 | 0 | 0 | 0 | 0 | 0 | 0 | 0 | 0 | 0 | 0 | 0 | 0 | 0 | 0 | 0 | 0 | 0 | 0 | 0 | 0 | 410.96
[7 empty] | MI | Mercadorias | ATK ATK ATK ATK ATK ATK ATK ATK ATK: ATM; MOC LOG MOC LOG MOC LOG MOC LOG MOE: MI; ATM ATM ATM ATM ATM ATM ATM ATM ATM: TERCEIROS; ATK ATK ATK ATK ATK ATK ATK ATK ATK: INECEL; NA NA NA NA NA NA NA NA NA: Instrumentação; COM COM COM COM COM COM COM COM ENG: Infra Eletrocalhas | REDUÇÃO CONCÊNTRICA, GALVANIZADO A FOGO, 400 x 300, COM ABA DE 100MM EM CHAPA #16 - COM TAMPA APARAFUSADA | [8 empty] | 20 | 63.0912 | 0% | 7% | 5% |  | 0 | 0 | 1.4 | 0 | 0 | 0 | 0 | MI | Mercadorias |  | 0 | 0 | 0 | 0 | 0 | 0 | 0 | 0 | 0 | 0 | 0 | 0 | 0 | 0 | 0 | 0 | 0 | 0 | 0 | 0 | 0 | 0 | 0 | 0 | 0 | 0 | 0 | 0 | 0 | 0 | 0 | 0 | 1198.7328
[7 empty] | MI | Mercadorias | ATK ATK ATK ATK ATK ATK ATK ATK ATK: ATM; MOC LOG MOC LOG MOC LOG MOC LOG MOE: MI; ATM ATM ATM ATM ATM ATM ATM ATM ATM: TERCEIROS; ATK ATK ATK ATK ATK ATK ATK ATK ATK: INECEL; NA NA NA NA NA NA NA NA NA: Instrumentação; COM COM COM COM COM COM COM COM ENG: Infra Eletrocalhas | REDUÇÃO CONCÊNTRICA, GALVANIZADO A FOGO, 400 x 200, COM ABA DE 100MM EM CHAPA #16 - COM TAMPA APARAFUSADA | [8 empty] | 5 | 63.0912 | 0% | 7% | 5% |  | 0 | 0 | 1.4 | 0 | 0 | 0 | 0 | MI | Mercadorias |  | 0 | 0 | 0 | 0 | 0 | 0 | 0 | 0 | 0 | 0 | 0 | 0 | 0 | 0 | 0 | 0 | 0 | 0 | 0 | 0 | 0 | 0 | 0 | 0 | 0 | 0 | 0 | 0 | 0 | 0 | 0 | 0 | 299.6832
[7 empty] | MI | Mercadorias | ATK ATK ATK ATK ATK ATK ATK ATK ATK: ATM; MOC LOG MOC LOG MOC LOG MOC LOG MOE: MI; ATM ATM ATM ATM ATM ATM ATM ATM ATM: TERCEIROS; ATK ATK ATK ATK ATK ATK ATK ATK ATK: INECEL; NA NA NA NA NA NA NA NA NA: Instrumentação; COM COM COM COM COM COM COM COM ENG: Infra Eletrocalhas | REDUÇÃO CONCÊNTRICA, GALVANIZADO A FOGO, 400 x 100, COM ABA DE 100MM EM CHAPA #16 - COM TAMPA APARAFUSADA | [8 empty] | 30 | 59.1666 | 0% | 7% | 5% |  | 0 | 0 | 1.4 | 0 | 0 | 0 | 0 | MI | Mercadorias |  | 0 | 0 | 0 | 0 | 0 | 0 | 0 | 0 | 0 | 0 | 0 | 0 | 0 | 0 | 0 | 0 | 0 | 0 | 0 | 0 | 0 | 0 | 0 | 0 | 0 | 0 | 0 | 0 | 0 | 0 | 0 | 0 | 1686.2481
[7 empty] | MI | Mercadorias | ATK ATK ATK ATK ATK ATK ATK ATK ATK: ATM; MOC LOG MOC LOG MOC LOG MOC LOG MOE: MI; ATM ATM ATM ATM ATM ATM ATM ATM ATM: TERCEIROS; ATK ATK ATK ATK ATK ATK ATK ATK ATK: INECEL; NA NA NA NA NA NA NA NA NA: Instrumentação; COM COM COM COM COM COM COM COM ENG: Infra Eletrocalhas | REDUÇÃO CONCÊNTRICA, GALVANIZADO A FOGO, 300 x 100, COM ABA DE 100MM EM CHAPA #16 - COM TAMPA APARAFUSADA | [8 empty] | 20 | 49.941 | 0% | 7% | 5% |  | 0 | 0 | 1.4 | 0 | 0 | 0 | 0 | MI | Mercadorias |  | 0 | 0 | 0 | 0 | 0 | 0 | 0 | 0 | 0 | 0 | 0 | 0 | 0 | 0 | 0 | 0 | 0 | 0 | 0 | 0 | 0 | 0 | 0 | 0 | 0 | 0 | 0 | 0 | 0 | 0 | 0 | 0 | 948.879
[7 empty] | MI | Mercadorias | ATK ATK ATK ATK ATK ATK ATK ATK ATK: ATM; MOC LOG MOC LOG MOC LOG MOC LOG MOE: MI; ATM ATM ATM ATM ATM ATM ATM ATM ATM: TERCEIROS; ATK ATK ATK ATK ATK ATK ATK ATK ATK: INECEL; NA NA NA NA NA NA NA NA NA: Instrumentação; COM COM COM COM COM COM COM COM ENG: Infra Eletrocalhas | REDUÇÃO A DIREITA, GALVANIZADO A FOGO, 400 x 300, COM ABA DE 100MM EM CHAPA #16 - COM TAMPA APARAFUSADA | [8 empty] | 2 | 63.0912 | 0% | 7% | 5% |  | 0 | 0 | 1.4 | 0 | 0 | 0 | 0 | MI | Mercadorias |  | 0 | 0 | 0 | 0 | 0 | 0 | 0 | 0 | 0 | 0 | 0 | 0 | 0 | 0 | 0 | 0 | 0 | 0 | 0 | 0 | 0 | 0 | 0 | 0 | 0 | 0 | 0 | 0 | 0 | 0 | 0 | 0 | 119.8733
[7 empty] | MI | Mercadorias | ATK ATK ATK ATK ATK ATK ATK ATK ATK: ATM; MOC LOG MOC LOG MOC LOG MOC LOG MOE: MI; ATM ATM ATM ATM ATM ATM ATM ATM ATM: TERCEIROS; ATK ATK ATK ATK ATK ATK ATK ATK ATK: INECEL; NA NA NA NA NA NA NA NA NA: Instrumentação; COM COM COM COM COM COM COM COM ENG: Infra Eletrocalhas | EMENDA INTERNA PERFURADA PARA CHAPA #16 PARA ELETROCALHA 400x100MM, EGMALEVNADNAIZINATDEARANFAOPGEORFURADA PARA CHAPA #16 PARA ELETROCALHA 300x100M, GALVANIZADA | [8 empty] | 500 | 15.4194 | 0% | 7% | 5% |  | 0 | 0 | 1.4 | 0 | 0 | 0 | 0 | MI | Mercadorias |  | 0 | 0 | 0 | 0 | 0 | 0 | 0 | 0 | 0 | 0 | 0 | 0 | 0 | 0 | 0 | 0 | 0 | 0 | 0 | 0 | 0 | 0 | 0 | 0 | 0 | 0 | 0 | 0 | 0 | 0 | 0 | 0 | 7324.215
[7 empty] | MI | Mercadorias | ATK ATK ATK ATK ATK ATK ATK ATK ATK: ATM; MOC LOG MOC LOG MOC LOG MOC LOG MOE: MI; ATM ATM ATM ATM ATM ATM ATM ATM ATM: TERCEIROS; ATK ATK ATK ATK ATK ATK ATK ATK ATK: INECEL; NA NA NA NA NA NA NA NA NA: Instrumentação; COM COM COM COM COM COM COM COM ENG: Infra Eletrocalhas | AEMFEONGDOA INTERNA PERFURADA PARA CHAPA #16 PARA ELETROCALHA 200x100MM, | [8 empty] | 75 | 12.7875 | 0% | 7% | 5% |  | 0 | 0 | 1.4 | 0 | 0 | 0 | 0 | MI | Mercadorias |  | 0 | 0 | 0 | 0 | 0 | 0 | 0 | 0 | 0 | 0 | 0 | 0 | 0 | 0 | 0 | 0 | 0 | 0 | 0 | 0 | 0 | 0 | 0 | 0 | 0 | 0 | 0 | 0 | 0 | 0 | 0 | 0 | 911.1094
[7 empty] | MI | Mercadorias | ATK ATK ATK ATK ATK ATK ATK ATK ATK: ATM; MOC LOG MOC LOG MOC LOG MOC LOG MOE: MI; ATM ATM ATM ATM ATM ATM ATM ATM ATM: TERCEIROS; ATK ATK ATK ATK ATK ATK ATK ATK ATK: INECEL; NA NA NA NA NA NA NA NA NA: Instrumentação; COM COM COM COM COM COM COM COM ENG: Infra Eletrocalhas | EGMALEVNADNAIZINATDEARANFAOPGEORFURADA PARA CHAPA #16 PARA ELETROCALHA 100x100M, GALVANIZADA | [8 empty] | 30 | 10.1556 | 0% | 7% | 5% |  | 0 | 0 | 1.4 | 0 | 0 | 0 | 0 | MI | Mercadorias |  | 0 | 0 | 0 | 0 | 0 | 0 | 0 | 0 | 0 | 0 | 0 | 0 | 0 | 0 | 0 | 0 | 0 | 0 | 0 | 0 | 0 | 0 | 0 | 0 | 0 | 0 | 0 | 0 | 0 | 0 | 0 | 0 | 289.4346
[7 empty] | MI | Mercadorias | ATK ATK ATK ATK ATK ATK ATK ATK ATK: ATM; MOC LOG MOC LOG MOC LOG MOC LOG MOE: MI; ATM ATM ATM ATM ATM ATM ATM ATM ATM: TERCEIROS; ATK ATK ATK ATK ATK ATK ATK ATK ATK: INECEL; NA NA NA NA NA NA NA NA NA: Instrumentação; COM COM COM COM COM COM COM COM ENG: Infra Eletrocalhas | A FOGO | [8 empty] | 190 | 7.533 | 0% | 7% | 5% |  | 0 | 0 | 1.4 | 0 | 0 | 0 | 0 | MI | Mercadorias |  | 0 | 0 | 0 | 0 | 0 | 0 | 0 | 0 | 0 | 0 | 0 | 0 | 0 | 0 | 0 | 0 | 0 | 0 | 0 | 0 | 0 | 0 | 0 | 0 | 0 | 0 | 0 | 0 | 0 | 0 | 0 | 0 | 1359.7065
[6 empty] | 18 | MI | Mercadorias | ATK ATK ATK ATK ATK ATK ATK ATK ATK: ATM; MOC LOG MOC LOG MOC LOG MOC LOG MOE: MI; ATM ATM ATM ATM ATM ATM ATM ATM ATM: TERCEIROS; ATK ATK ATK ATK ATK ATK ATK ATK ATK: INECEL; NA NA NA NA NA NA NA NA NA: Instrumentação; COM COM COM COM COM COM COM COM ENG: Infra Eletrocalhas | TAMPA 2 ÁGUAS DE PRESSÃO CHAPA #20, PRÉ ZINCADA, PARA ELETROCALHA COM LARGURA DE 100MM | [8 empty] | 130 | 18.3675 | 0% | 7% | 5% |  | 0 | 0 | 1.4 | 0 | 0 | 0 | 0 | MI | Mercadorias |  | 0 | 0 | 0 | 0 | 0 | 0 | 0 | 0 | 0 | 0 | 0 | 0 | 0 | 0 | 0 | 0 | 0 | 0 | 0 | 0 | 0 | 0 | 0 | 0 | 0 | 0 | 0 | 0 | 0 | 0 | 0 | 0 | 2268.3863
[6 empty] | 18 | MI | Mercadorias | ATK ATK ATK ATK ATK ATK ATK ATK ATK: ATM; MOC LOG MOC LOG MOC LOG MOC LOG MOE: MI; ATM ATM ATM ATM ATM ATM ATM ATM ATM: TERCEIROS; ATK ATK ATK ATK ATK ATK ATK ATK ATK: INECEL; NA NA NA NA NA NA NA NA NA: Instrumentação; COM COM COM COM COM COM COM COM ENG: Infra Eletrocalhas | TAMPA 2 ÁGUAS DE PRESSÃO CHAPA #20, PRÉ ZINCADA, PARA ELETROCALHA COM LARGURA DE 200MM | [8 empty] | 25 | 31.4991 | 0% | 7% | 5% |  | 0 | 0 | 1.4 | 0 | 0 | 0 | 0 | MI | Mercadorias |  | 0 | 0 | 0 | 0 | 0 | 0 | 0 | 0 | 0 | 0 | 0 | 0 | 0 | 0 | 0 | 0 | 0 | 0 | 0 | 0 | 0 | 0 | 0 | 0 | 0 | 0 | 0 | 0 | 0 | 0 | 0 | 0 | 748.1036
[6 empty] | 18 | MI | Mercadorias | ATK ATK ATK ATK ATK ATK ATK ATK ATK: ATM; MOC LOG MOC LOG MOC LOG MOC LOG MOE: MI; ATM ATM ATM ATM ATM ATM ATM ATM ATM: TERCEIROS; ATK ATK ATK ATK ATK ATK ATK ATK ATK: INECEL; NA NA NA NA NA NA NA NA NA: Instrumentação; COM COM COM COM COM COM COM COM ENG: Infra Eletrocalhas | TAMPA 2 ÁGUAS DE PRESSÃO CHAPA #20, PRÉ ZINCADA, PARA ELETROCALHA COM LARGURA DE 300MM | [8 empty] | 75 | 67.2111 | 0% | 7% | 5% |  | 0 | 0 | 1.4 | 0 | 0 | 0 | 0 | MI | Mercadorias |  | 0 | 0 | 0 | 0 | 0 | 0 | 0 | 0 | 0 | 0 | 0 | 0 | 0 | 0 | 0 | 0 | 0 | 0 | 0 | 0 | 0 | 0 | 0 | 0 | 0 | 0 | 0 | 0 | 0 | 0 | 0 | 0 | 4788.7909
[6 empty] | 18 | MI | Mercadorias | ATK ATK ATK ATK ATK ATK ATK ATK ATK: ATM; MOC LOG MOC LOG MOC LOG MOC LOG MOE: MI; ATM ATM ATM ATM ATM ATM ATM ATM ATM: TERCEIROS; ATK ATK ATK ATK ATK ATK ATK ATK ATK: INECEL; NA NA NA NA NA NA NA NA NA: Instrumentação; COM COM COM COM COM COM COM COM ENG: Infra Eletrocalhas | TAMPA 2 ÁGUAS DE PRESSÃO CHAPA #20, PRÉ ZINCADA, PARA ELETROCALHA COM LARGURA DE 400MM | [8 empty] | 490 | 86.9829 | 0% | 7% | 5% |  | 0 | 0 | 1.4 | 0 | 0 | 0 | 0 | MI | Mercadorias |  | 0 | 0 | 0 | 0 | 0 | 0 | 0 | 0 | 0 | 0 | 0 | 0 | 0 | 0 | 0 | 0 | 0 | 0 | 0 | 0 | 0 | 0 | 0 | 0 | 0 | 0 | 0 | 0 | 0 | 0 | 0 | 0 | 40490.5399
[7 empty] | MI | Mercadorias | ATK ATK ATK ATK ATK ATK ATK ATK ATK: ATM; MOC LOG MOC LOG MOC LOG MOC LOG MOE: MI; ATM ATM ATM ATM ATM ATM ATM ATM ATM: TERCEIROS; ATK ATK ATK ATK ATK ATK ATK ATK ATK: INECEL; NA NA NA NA NA NA NA NA NA: Instrumentação; COM COM COM COM COM COM COM COM ENG: Infra Eletrocalhas | PARAFUSO CABEÇA LENTILHA COM TRAVA Ø1/4"x3/4" GALVANIZADO A FOGO | [8 empty] | 30000 | 0.2232 | 0% | 7% | 5% |  | 0 | 0 | 1.4 | 0 | 0 | 0 | 0 | MI | Mercadorias |  | 0 | 0 | 0 | 0 | 0 | 0 | 0 | 0 | 0 | 0 | 0 | 0 | 0 | 0 | 0 | 0 | 0 | 0 | 0 | 0 | 0 | 0 | 0 | 0 | 0 | 0 | 0 | 0 | 0 | 0 | 0 | 0 | 6361.2
[7 empty] | MI | Mercadorias | ATK ATK ATK ATK ATK ATK ATK ATK ATK: ATM; MOC LOG MOC LOG MOC LOG MOC LOG MOE: MI; ATM ATM ATM ATM ATM ATM ATM ATM ATM: TERCEIROS; ATK ATK ATK ATK ATK ATK ATK ATK ATK: INECEL; NA NA NA NA NA NA NA NA NA: Instrumentação; COM COM COM COM COM COM COM COM ENG: Infra Eletrocalhas | PORCA SEXTAVADA Ø1/4" GALVANIZADO A FOGO | [8 empty] | 30000 | 0.0651 | 0% | 7% | 5% |  | 0 | 0 | 1.4 | 0 | 0 | 0 | 0 | MI | Mercadorias |  | 0 | 0 | 0 | 0 | 0 | 0 | 0 | 0 | 0 | 0 | 0 | 0 | 0 | 0 | 0 | 0 | 0 | 0 | 0 | 0 | 0 | 0 | 0 | 0 | 0 | 0 | 0 | 0 | 0 | 0 | 0 | 0 | 1855.35
[7 empty] | MI | Mercadorias | ATK ATK ATK ATK ATK ATK ATK ATK ATK: ATM; MOC LOG MOC LOG MOC LOG MOC LOG MOE: MI; ATM ATM ATM ATM ATM ATM ATM ATM ATM: TERCEIROS; ATK ATK ATK ATK ATK ATK ATK ATK ATK: INECEL; NA NA NA NA NA NA NA NA NA: Instrumentação; COM COM COM COM COM COM COM COM ENG: Infra Eletrocalhas | ARRUELA LISA Ø1/4" GALVANIZADO A FOGO | [8 empty] | 30000 | 0.0651 | 0% | 7% | 5% |  | 0 | 0 | 1.4 | 0 | 0 | 0 | 0 | MI | Mercadorias |  | 0 | 0 | 0 | 0 | 0 | 0 | 0 | 0 | 0 | 0 | 0 | 0 | 0 | 0 | 0 | 0 | 0 | 0 | 0 | 0 | 0 | 0 | 0 | 0 | 0 | 0 | 0 | 0 | 0 | 0 | 0 | 0 | 1855.35
[6 empty] | 11 | MI | Mercadorias | ATK ATK ATK ATK ATK ATK ATK ATK ATK: ATM; MOC LOG MOC LOG MOC LOG MOC LOG MOE: MI; ATM ATM ATM ATM ATM ATM ATM ATM ATM: TERCEIROS; ATK ATK ATK ATK ATK ATK ATK ATK ATK: LOSADA; NA NA NA NA NA NA NA NA NA: Instrumentação; COM COM COM COM COM COM COM COM ENG: Infra Eletrodutos | ELETRODUTO RÍGIDO DE AÇO CARBONO COM REBARBA REMOVIDA, CONFORME NBR5597/06 (EB341), COM LUVA E PROTETOR DE ROSCA EM BARRAS DE 3 METROS, ACABAMENTO GALVANIZADO A FOGO, COM GRAVAÇÃO NA BARRA, ROSCA NPT - Ø3/4" | [8 empty] | 300 | 38.967 | 0% | 7% |  |  | 0 | 0 | 1.4 | 0 | 0 | 0 | 0 | MI | Mercadorias |  | 0 | 0 | 0 | 0 | 0 | 0 | 0 | 0 | 0 | 0 | 0 | 0 | 0 | 0 | 0 | 0 | 0 | 0 | 0 | 0 | 0 | 0 | 0 | 0 | 0 | 0 | 0 | 0 | 0 | 0 | 0 | 0 | 11690.1
[7 empty] | MI | Mercadorias | ATK ATK ATK ATK ATK ATK ATK ATK ATK: ATM; MOC LOG MOC LOG MOC LOG MOC LOG MOE: MI; ATM ATM ATM ATM ATM ATM ATM ATM ATM: TERCEIROS; ATK ATK ATK ATK ATK ATK ATK ATK ATK: Eletubos; NA NA NA NA NA NA NA NA NA: Instrumentação; COM COM COM COM COM COM COM COM ENG: Infra Eletrodutos | CURVA 90° COM ROSCA GALVANIZADA A FOGO PARA ELETRODUTO DE FERRO Ø3/4", NBR5597, ROSCA NPT | [8 empty] | 100 | 5.1429 | 0% | 7% |  |  | 0 | 0 | 1.4 | 0 | 0 | 0 | 0 | MI | Mercadorias |  | 0 | 0 | 0 | 0 | 0 | 0 | 0 | 0 | 0 | 0 | 0 | 0 | 0 | 0 | 0 | 0 | 0 | 0 | 0 | 0 | 0 | 0 | 0 | 0 | 0 | 0 | 0 | 0 | 0 | 0 | 0 | 0 | 514.29
[7 empty] | MI | Mercadorias | ATK ATK ATK ATK ATK ATK ATK ATK ATK: ATM; MOC LOG MOC LOG MOC LOG MOC LOG MOE: MI; ATM ATM ATM ATM ATM ATM ATM ATM ATM: TERCEIROS; ATK ATK ATK ATK ATK ATK ATK ATK ATK: Eletubos; NA NA NA NA NA NA NA NA NA: Instrumentação; COM COM COM COM COM COM COM COM ENG: Infra Eletrodutos | LUVA COM ROSCA GALVANIZADA A FOGO PARA ELETRODUTO DE FERRO Ø3/4", NBR5597, ROSCA NPT | [8 empty] | 100 | 2.4924 | 0% | 7% |  |  | 0 | 0 | 1.4 | 0 | 0 | 0 | 0 | MI | Mercadorias |  | 0 | 0 | 0 | 0 | 0 | 0 | 0 | 0 | 0 | 0 | 0 | 0 | 0 | 0 | 0 | 0 | 0 | 0 | 0 | 0 | 0 | 0 | 0 | 0 | 0 | 0 | 0 | 0 | 0 | 0 | 0 | 0 | 249.24
[6 empty] | 12 | MI | Mercadorias | ATK ATK ATK ATK ATK ATK ATK ATK ATK: ATM; MOC LOG MOC LOG MOC LOG MOC LOG MOE: MI; ATM ATM ATM ATM ATM ATM ATM ATM ATM: TERCEIROS; ATK ATK ATK ATK ATK ATK ATK ATK ATK: Ultra Tubos; NA NA NA NA NA NA NA NA NA: Instrumentação; COM COM COM COM COM COM COM COM ENG: Infra Eletrodutos | ELETRODUTO RÍGIDO DE AÇO CARBONO COM REBARBA REMOVIDA, CONFORME NBR5597/06 (EB341), COM LUVA E PROTETOR DE ROSCA EM BARRAS DE 3 METROS, ACABAMENTO GALVANIZADO A FOGO, COM GRAVAÇÃO NA BARRA, ROSCA NPT - Ø1.1/2" | [8 empty] | 180 | 84.3045 | 0% | 12% |  |  | 0 | 0 | 1.4 | 0 | 0 | 0 | 0 | MI | Mercadorias |  | 0 | 0 | 0 | 0 | 0 | 0 | 0 | 0 | 0 | 0 | 0 | 0 | 0 | 0 | 0 | 0 | 0 | 0 | 0 | 0 | 0 | 0 | 0 | 0 | 0 | 0 | 0 | 0 | 0 | 0 | 0 | 0 | 15174.81
[7 empty] | MI | Mercadorias | ATK ATK ATK ATK ATK ATK ATK ATK ATK: ATM; MOC LOG MOC LOG MOC LOG MOC LOG MOE: MI; ATM ATM ATM ATM ATM ATM ATM ATM ATM: TERCEIROS; ATK ATK ATK ATK ATK ATK ATK ATK ATK: Eletubos; NA NA NA NA NA NA NA NA NA: Instrumentação; COM COM COM COM COM COM COM COM ENG: Infra Eletrodutos | CURVA 90° COM ROSCA GALVANIZADA A FOGO PARA ELETRODUTO DE FERRO Ø1.1/2", NBR5597, ROSCA NPT | [8 empty] | 60 | 18.4605 | 0% | 7% |  |  | 0 | 0 | 1.4 | 0 | 0 | 0 | 0 | MI | Mercadorias |  | 0 | 0 | 0 | 0 | 0 | 0 | 0 | 0 | 0 | 0 | 0 | 0 | 0 | 0 | 0 | 0 | 0 | 0 | 0 | 0 | 0 | 0 | 0 | 0 | 0 | 0 | 0 | 0 | 0 | 0 | 0 | 0 | 1107.63
[7 empty] | MI | Mercadorias | ATK ATK ATK ATK ATK ATK ATK ATK ATK: ATM; MOC LOG MOC LOG MOC LOG MOC LOG MOE: MI; ATM ATM ATM ATM ATM ATM ATM ATM ATM: TERCEIROS; ATK ATK ATK ATK ATK ATK ATK ATK ATK: Eletubos; NA NA NA NA NA NA NA NA NA: Instrumentação; COM COM COM COM COM COM COM COM ENG: Infra Eletrodutos | LUVA COM ROSCA GALVANIZADA A FOGO PARA ELETRODUTO DE FERRO Ø1.1/2", NBR5597, ROSCA NPT | [8 empty] | 60 | 8.6025 | 0% | 7% |  |  | 0 | 0 | 1.4 | 0 | 0 | 0 | 0 | MI | Mercadorias |  | 0 | 0 | 0 | 0 | 0 | 0 | 0 | 0 | 0 | 0 | 0 | 0 | 0 | 0 | 0 | 0 | 0 | 0 | 0 | 0 | 0 | 0 | 0 | 0 | 0 | 0 | 0 | 0 | 0 | 0 | 0 | 0 | 516.15
[7 empty] | MI | Mercadorias | ATK ATK ATK ATK ATK ATK ATK ATK ATK: ATM; MOC LOG MOC LOG MOC LOG MOC LOG MOE: MI; ATM ATM ATM ATM ATM ATM ATM ATM ATM: ATK; ATK ATK ATK ATK ATK ATK ATK ATK ATK: DICEL; NA NA NA NA NA NA NA NA NA: Instrumentação; COM COM COM COM COM COM COM COM ENG: Infra Eletrodutos | CONDULETE A PROVA DE TEMPO, IP66, CONSTRUÇÃO ROBUSTA, FABRICADA EM LIGA DE ALUMÍNIO FUNDIDO, COM TAMPA FIXADA AO CORPO ATRAVÉS DE PARAFUSOS EM AÇO INOX (AI), JUNTA DE VEDAÇÃO RESISTENTE AO CALOR, ENTRE O CORPO E TAMPA, PINTURA A PÓ EM POLIÉSTER COR CINZA MUNSELL N6,5 (EP), ROSCA NPT (N), TIPO "LB" PARA ELETRODUTO Ø1" | [8 empty] | 200 | 13.02 | 0% | 12% |  |  | 2604 | 2604 | 1.4 | 3645.6 | 3158.786 | 3645.6 | 0 | MI | Mercadorias |  | 0 | 0 | 42.966 | 197.904 | 240.87 | 0 | 20.5321 | 94.7636 | 0 | 115.2957 | 0 | 0 | 0 | 0 | 0 | 0 | 0 | 0 | 0 | 0 | 0 | 0 | 0 | 0 | 0 | 0 | 0 | 0 | 0 | 0 | 0 | 0 | 0
[7 empty] | MI | Mercadorias | ATK ATK ATK ATK ATK ATK ATK ATK ATK: ATM; MOC LOG MOC LOG MOC LOG MOC LOG MOE: MI; ATM ATM ATM ATM ATM ATM ATM ATM ATM: ATK; ATK ATK ATK ATK ATK ATK ATK ATK ATK: DICEL; NA NA NA NA NA NA NA NA NA: Instrumentação; COM COM COM COM COM COM COM COM ENG: Infra Eletrodutos | CONDULETE A PROVA DE TEMPO, IP66, CONSTRUÇÃO ROBUSTA, FABRICADA EM LIGA DE ALUMÍNIO FUNDIDO, COM TAMPA FIXADA AO CORPO ATRAVÉS DE PARAFUSOS EM AÇO INOX (AI), JUNTA DE VEDAÇÃO RESISTENTE AO CALOR, ENTRE O CORPO E TAMPA, PINTURA A PÓ EM POLIÉSTER COR CINZA MUNSELL N6,5 (EP), ROSCA NPT (N), TIPO "LB" PARA ELETRODUTO Ø1.1/2" | [8 empty] | 90 | 22.32 | 0% | 12% |  |  | 2008.8 | 2008.8 | 1.4 | 2812.32 | 2436.7777 | 2812.32 | 0 | MI | Mercadorias |  | 0 | 0 | 33.1452 | 152.6688 | 185.814 | 0 | 15.8391 | 73.1033 | 0 | 88.9424 | 0 | 0 | 0 | 0 | 0 | 0 | 0 | 0 | 0 | 0 | 0 | 0 | 0 | 0 | 0 | 0 | 0 | 0 | 0 | 0 | 0 | 0 | 0
[7 empty] | MI | Mercadorias | ATK ATK ATK ATK ATK ATK ATK ATK ATK: ATM; MOC LOG MOC LOG MOC LOG MOC LOG MOE: MI; ATM ATM ATM ATM ATM ATM ATM ATM ATM: ATK; ATK ATK ATK ATK ATK ATK ATK ATK ATK: DICEL; NA NA NA NA NA NA NA NA NA: Instrumentação; COM COM COM COM COM COM COM COM ENG: Infra Eletrodutos | CONDULETE A PROVA DE TEMPO, IP66, CONSTRUÇÃO ROBUSTA, FABRICADA EM LIGA DE ALUMÍNIO FUNDIDO, COM TAMPA FIXADA AO CORPO ATRAVÉS DE PARAFUSOS EM AÇO INOX (AI), JUNTA DE VEDAÇÃO RESISTENTE AO CALOR, ENTRE O CORPO E TAMPA, PINTURA A PÓ EM POLIÉSTER COR CINZA MUNSELL N6,5 (EP), ROSCA NPT (N), TIPO "LL" PARA ELETRODUTO Ø1" | [8 empty] | 100 | 13.02 | 0% | 12% |  |  | 1302 | 1302 | 1.4 | 1822.8 | 1579.393 | 1822.8 | 0 | MI | Mercadorias |  | 0 | 0 | 21.483 | 98.952 | 120.435 | 0 | 10.2661 | 47.3818 | 0 | 57.6478 | 0 | 0 | 0 | 0 | 0 | 0 | 0 | 0 | 0 | 0 | 0 | 0 | 0 | 0 | 0 | 0 | 0 | 0 | 0 | 0 | 0 | 0 | 0
1 | 1 | 1 | MI |  | Nacional |  | MI | Mercadorias | ATK ATK ATK ATK ATK ATK ATK ATK ATK: ATM; MOC LOG MOC LOG MOC LOG MOC LOG MOE: MI; ATM ATM ATM ATM ATM ATM ATM ATM ATM: ATK; ATK ATK ATK ATK ATK ATK ATK ATK ATK: DICEL; NA NA NA NA NA NA NA NA NA: Instrumentação; COM COM COM COM COM COM COM COM ENG: Infra Eletrodutos | CONDULETE A PROVA DE TEMPO, IP66, CONSTRUÇÃO ROBUSTA, FABRICADA EM LIGA DE ALUMÍNIO FUNDIDO, COM TAMPA FIXADA AO CORPO ATRAVÉS DE PARAFUSOS EM AÇO INOX (AI), JUNTA DE VEDAÇÃO RESISTENTE AO CALOR, ENTRE O CORPO E TAMPA, PINTURA A PÓ EM POLIÉSTER COR CINZA MUNSELL N6,5 (EP), ROSCA NPT (N), TIPO "LL" PARA ELETRODUTO Ø1.1/2" | [8 empty] | 30 | 22.32 | 0% | 12% |  |  | 669.6 | 669.6 | 1.4 | 937.44 | 812.2592 | 937.44 | 1.2613 | MI | Mercadorias |  | 0 | 0 | 11.0484 | 50.8896 | 61.938 | 0 | 5.2797 | 24.3678 | 0 | 29.6475 | 0 | 0 | 0 | 0 | 0 | 0 | 0 | 0 | 0 | 0 | 0 | 0 | 0 | 0 | 0 | 0 | 0 | 0 | 0 | 0 | 0 | 0 | 0 | 1 | 1.07 | 1.2354 | 1.42 | 1.5478 | 1.7 | 1.0486 | 1.1489 | 1.3916 | 1.5014 | 1.632 | 1.0067 | -32.2905 | 844.5498 | 29.6475
1 | 1 | 1 | MI |  | Nacional |  | MI | Mercadorias | ATK ATK ATK ATK ATK ATK ATK ATK ATK: ATM; MOC LOG MOC LOG MOC LOG MOC LOG MOE: MI; ATM ATM ATM ATM ATM ATM ATM ATM ATM: ATK; ATK ATK ATK ATK ATK ATK ATK ATK ATK: DICEL; NA NA NA NA NA NA NA NA NA: Instrumentação; COM COM COM COM COM COM COM COM ENG: Infra Eletrodutos | CONDULETE A PROVA DE TEMPO, IP66, CONSTRUÇÃO ROBUSTA, FABRICADA EM LIGA DE ALUMÍNIO FUNDIDO, COM TAMPA FIXADA AO CORPO ATRAVÉS DE PARAFUSOS EM AÇO INOX (AI), JUNTA DE VEDAÇÃO RESISTENTE AO CALOR, ENTRE O CORPO E TAMPA, PINTURA A PÓ EM POLIÉSTER COR CINZA MUNSELL N6,5 (EP), ROSCA NPT (N), TIPO "LR" PARA ELETRODUTO Ø1" | [8 empty] | 100 | 13.02 | 0% | 12% |  |  | 1302 | 1302 | 1.4 | 1822.8 | 1579.393 | 1822.8 | 1.2613 | MI | Mercadorias |  | 0 | 0 | 21.483 | 98.952 | 120.435 | 0 | 10.2661 | 47.3818 | 0 | 57.6478 | 0 | 0 | 0 | 0 | 0 | 0 | 0 | 0 | 0 | 0 | 0 | 0 | 0 | 0 | 0 | 0 | 0 | 0 | 0 | 0 | 0 | 0 | 0 | 1 | 1.07 | 1.2354 | 1.42 | 1.5478 | 1.7 | 1.0486 | 1.1489 | 1.3916 | 1.5014 | 1.632 | 1.0067 | -62.7872 | 1642.1801 | 57.6478
1 | 1 | 1 | MI |  | Nacional |  | MI | Mercadorias | ATK ATK ATK ATK ATK ATK ATK ATK ATK: ATM; MOC LOG MOC LOG MOC LOG MOC LOG MOE: MI; ATM ATM ATM ATM ATM ATM ATM ATM ATM: ATK; ATK ATK ATK ATK ATK ATK ATK ATK ATK: DICEL; NA NA NA NA NA NA NA NA NA: Instrumentação; COM COM COM COM COM COM COM COM ENG: Infra Eletrodutos | CONDULETE A PROVA DE TEMPO, IP66, CONSTRUÇÃO ROBUSTA, FABRICADA EM LIGA DE ALUMÍNIO FUNDIDO, COM TAMPA FIXADA AO CORPO ATRAVÉS DE PARAFUSOS EM AÇO INOX (AI), JUNTA DE VEDAÇÃO RESISTENTE AO CALOR, ENTRE O CORPO E TAMPA, PINTURA A PÓ EM POLIÉSTER COR CINZA MUNSELL N6,5 (EP), ROSCA NPT (N), TIPO "LR" PARA ELETRODUTO Ø1.1/2" | [8 empty] | 30 | 22.32 | 0% | 12% |  |  | 669.6 | 669.6 | 1.4 | 937.44 | 812.2592 | 937.44 | 1.2613 | MI | Mercadorias |  | 0 | 0 | 11.0484 | 50.8896 | 61.938 | 0 | 5.2797 | 24.3678 | 0 | 29.6475 | 0 | 0 | 0 | 0 | 0 | 0 | 0 | 0 | 0 | 0 | 0 | 0 | 0 | 0 | 0 | 0 | 0 | 0 | 0 | 0 | 0 | 0 | 0 | 1 | 1.07 | 1.2354 | 1.42 | 1.5478 | 1.7 | 1.0486 | 1.1489 | 1.3916 | 1.5014 | 1.632 | 1.0067 | -32.2905 | 844.5498 | 29.6475
1 | 1 | 1 | MI |  | Nacional |  | MI | Mercadorias | ATK ATK ATK ATK ATK ATK ATK ATK ATK: ATM; MOC LOG MOC LOG MOC LOG MOC LOG MOE: MI; ATM ATM ATM ATM ATM ATM ATM ATM ATM: ATK; ATK ATK ATK ATK ATK ATK ATK ATK ATK: DICEL; NA NA NA NA NA NA NA NA NA: Instrumentação; COM COM COM COM COM COM COM COM ENG: Infra Eletrodutos | CONDULETE A PROVA DE TEMPO, IP66, CONSTRUÇÃO ROBUSTA, FABRICADA EM LIGA DE ALUMÍNIO FUNDIDO, COM TAMPA FIXADA AO CORPO ATRAVÉS DE PARAFUSOS EM AÇO INOX (AI), JUNTA DE VEDAÇÃO RESISTENTE AO CALOR, ENTRE O CORPO E TAMPA, PINTURA A PÓ EM POLIÉSTER COR CINZA MUNSELL N6,5 (EP), ROSCA NPT (N), TIPO "T" PARA ELETRODUTO Ø1" | [8 empty] | 80 | 13.95 | 0% | 12% |  |  | 1116 | 1116 | 1.4 | 1562.4 | 1353.7654 | 1562.4 | 1.2613 | MI | Mercadorias |  | 0 | 0 | 18.414 | 84.816 | 103.23 | 0 | 8.7995 | 40.613 | 0 | 49.4124 | 0 | 0 | 0 | 0 | 0 | 0 | 0 | 0 | 0 | 0 | 0 | 0 | 0 | 0 | 0 | 0 | 0 | 0 | 0 | 0 | 0 | 0 | 0 | 1 | 1.07 | 1.2354 | 1.42 | 1.5478 | 1.7 | 1.0486 | 1.1489 | 1.3916 | 1.5014 | 1.632 | 1.0067 | -53.8176 | 1407.583 | 49.4124
1 | 1 | 1 | MI |  | Nacional |  | MI | Mercadorias | ATK ATK ATK ATK ATK ATK ATK ATK ATK: ATM; MOC LOG MOC LOG MOC LOG MOC LOG MOE: MI; ATM ATM ATM ATM ATM ATM ATM ATM ATM: ATK; ATK ATK ATK ATK ATK ATK ATK ATK ATK: DICEL; NA NA NA NA NA NA NA NA NA: Instrumentação; COM COM COM COM COM COM COM COM ENG: Infra Eletrodutos | CONDULETE A PROVA DE TEMPO, IP66, CONSTRUÇÃO ROBUSTA, FABRICADA EM LIGA DE ALUMÍNIO FUNDIDO, COM TAMPA FIXADA AO CORPO ATRAVÉS DE PARAFUSOS EM AÇO INOX (AI), JUNTA DE VEDAÇÃO RESISTENTE AO CALOR, ENTRE O CORPO E TAMPA, PINTURA A PÓ EM POLIÉSTER COR CINZA MUNSELL N6,5 (EP), ROSCA NPT (N), TIPO "T" PARA ELETRODUTO Ø1.1/2" | [8 empty] | 30 | 25.11 | 0% | 12% |  |  | 753.3 | 753.3 | 1.4 | 1054.62 | 913.7917 | 1054.62 | 1.2613 | MI | Mercadorias |  | 0 | 0 | 12.4295 | 57.2508 | 69.6803 | 0 | 5.9396 | 27.4137 | 0 | 33.3534 | 0 | 0 | 0 | 0 | 0 | 0 | 0 | 0 | 0 | 0 | 0 | 0 | 0 | 0 | 0 | 0 | 0 | 0 | 0 | 0 | 0 | 0 | 0 | 1 | 1.07 | 1.2354 | 1.42 | 1.5478 | 1.7 | 1.0486 | 1.1489 | 1.3916 | 1.5014 | 1.632 | 1.0067 | -36.3269 | 950.1185 | 33.3534
1 | 1 | 1 | MI |  | Nacional |  | MI | Mercadorias | ATK ATK ATK ATK ATK ATK ATK ATK ATK: ATM; MOC LOG MOC LOG MOC LOG MOC LOG MOE: MI; ATM ATM ATM ATM ATM ATM ATM ATM ATM: ATK; ATK ATK ATK ATK ATK ATK ATK ATK ATK: Supera; NA NA NA NA NA NA NA NA NA: Instrumentação; COM COM COM COM COM COM COM COM ENG: Infra Eletrodutos | GRAMPO TIPO U VERGALHÃO Ø3/16", COM 02 PORCAS E 02 ARRUELAS, CONJUNTO GALVANIZADO A FOGO, PARA ELETRODUTO Ø1" | [8 empty] | 600 | 2.046 | 0% | 12% |  |  | 1227.6 | 1227.6 | 1.4 | 1718.64 | 1489.1419 | 1718.64 | 1.2613 | MI | Mercadorias |  | 0 | 0 | 20.2554 | 93.2976 | 113.553 | 0 | 9.6794 | 44.6743 | 0 | 54.3537 | 0 | 0 | 0 | 0 | 0 | 0 | 0 | 0 | 0 | 0 | 0 | 0 | 0 | 0 | 0 | 0 | 0 | 0 | 0 | 0 | 0 | 0 | 0 | 1 | 1.07 | 1.2354 | 1.42 | 1.5478 | 1.7 | 1.0486 | 1.1489 | 1.3916 | 1.5014 | 1.632 | 1.0067 | -59.1993 | 1548.3413 | 54.3537
1 | 1 | 1 | MI |  | Nacional |  | MI | Mercadorias | ATK ATK ATK ATK ATK ATK ATK ATK ATK: ATM; MOC LOG MOC LOG MOC LOG MOC LOG MOE: MI; ATM ATM ATM ATM ATM ATM ATM ATM ATM: ATK; ATK ATK ATK ATK ATK ATK ATK ATK ATK: Supera; NA NA NA NA NA NA NA NA NA: Instrumentação; COM COM COM COM COM COM COM COM ENG: Infra Eletrodutos | GRAMPO TIPO U VERGALHÃO Ø3/16", COM 02 PORCAS E 02 ARRUELAS, CONJUNTO GALVANIZADO A FOGO, PARA ELETRODUTO Ø1.1/2" | [8 empty] | 200 | 2.232 | 0% | 12% |  |  | 446.4 | 446.4 | 1.4 | 624.96 | 541.5062 | 624.96 | 1.2613 | MI | Mercadorias |  | 0 | 0 | 7.3656 | 33.9264 | 41.292 | 0 | 3.5198 | 16.2452 | 0 | 19.765 | 0 | 0 | 0 | 0 | 0 | 0 | 0 | 0 | 0 | 0 | 0 | 0 | 0 | 0 | 0 | 0 | 0 | 0 | 0 | 0 | 0 | 0 | 0 | 1 | 1.07 | 1.2354 | 1.42 | 1.5478 | 1.7 | 1.0486 | 1.1489 | 1.3916 | 1.5014 | 1.632 | 1.0067 | -21.527 | 563.0332 | 19.765
1 | 1 | 1 | MI |  | Nacional | 32 | MI | Mercadorias | ATK ATK ATK ATK ATK ATK ATK ATK ATK: ATM; MOC LOG MOC LOG MOC LOG MOC LOG MOE: MI; ATM ATM ATM ATM ATM ATM ATM ATM ATM: TERCEIROS; ATK ATK ATK ATK ATK ATK ATK ATK ATK: Conduferes; NA NA NA NA NA NA NA NA NA: Instrumentação; COM COM COM COM COM COM COM COM ENG: Cabo Instrumentação | CABO PARA INSTRUMENTAÇÃO PVC/PVC 300V, 105°C, BLINDAGEM EM FITA DE ALUMINIO E DRENO, 2x1,0mm² | [8 empty] | 8500 | 3.069 | 0% | 7% |  |  | 0 | 0 | 1.4 | 0 | 0 | 0 | 0 | MI | Mercadorias |  | 0 | 0 | 0 | 0 | 0 | 0 | 0 | 0 | 0 | 0 | 0 | 0 | 0 | 0 | 0 | 0 | 0 | 0 | 0 | 0 | 0 | 0 | 0 | 0 | 0 | 0 | 0 | 0 | 0 | 0 | 0 | 0 | 26086.5 | 1 | 1.07 | 1.2354 | 1.42 | 1.5478 | 1.7 | 1.0486 | 1.1489 | 1.3916 | 1.5014 | 1.632 | 1.0067 | 0 | 0 | 0
1 | 1 | 1 | MI |  | Nacional | 32 | MI | Mercadorias | ATK ATK ATK ATK ATK ATK ATK ATK ATK: ATM; MOC LOG MOC LOG MOC LOG MOC LOG MOE: MI; ATM ATM ATM ATM ATM ATM ATM ATM ATM: TERCEIROS; ATK ATK ATK ATK ATK ATK ATK ATK ATK: Conduferes; NA NA NA NA NA NA NA NA NA: Instrumentação; COM COM COM COM COM COM COM COM ENG: Cabo Instrumentação | CABO PARA INSTRUMENTAÇÃO PVC/PVC 300V, 105°C, BLINDAGEM EM FITA DE ALUMINIO E DRENO, 3x1,0mm² | [8 empty] | 2500 | 4.2408 | 0% | 7% |  |  | 0 | 0 | 1.4 | 0 | 0 | 0 | 0 | MI | Mercadorias |  | 0 | 0 | 0 | 0 | 0 | 0 | 0 | 0 | 0 | 0 | 0 | 0 | 0 | 0 | 0 | 0 | 0 | 0 | 0 | 0 | 0 | 0 | 0 | 0 | 0 | 0 | 0 | 0 | 0 | 0 | 0 | 0 | 10602 | 1 | 1.07 | 1.2354 | 1.42 | 1.5478 | 1.7 | 1.0486 | 1.1489 | 1.3916 | 1.5014 | 1.632 | 1.0067 | 0 | 0 | 0
1 | 1 | 1 | MI |  | Nacional | 32 | MI | Mercadorias | ATK ATK ATK ATK ATK ATK ATK ATK ATK: ATM; MOC LOG MOC LOG MOC LOG MOC LOG MOE: MI; ATM ATM ATM ATM ATM ATM ATM ATM ATM: TERCEIROS; ATK ATK ATK ATK ATK ATK ATK ATK ATK: Wireflex; NA NA NA NA NA NA NA NA NA: Instrumentação; COM COM COM COM COM COM COM COM ENG: Cabo Instrumentação | CABO DE CONTROLE MACHCONTROL CM, SEPARADOR FITA POLIESTER, CONDUTORES EM FIOS DE COBRE NI, TEMPERA MOLE, ENCORDOAMENTO CLASSE 5, ISOLAÇÃO 500V, COMPOSTO TERMOPLÁSTICO DE PVC/A, NA COR PRETO, NUMERADOS SEQUENCIALMENTE, COBERTURA EM COPOSTO TERMOPLÁSTICO DE PVC, TIPO PVC/ST1, 5x1,5mm² | [8 empty] | 15000 | 6.9192 | 0% | 7% |  |  | 0 | 0 | 1.4 | 0 | 0 | 0 | 0 | MI | Mercadorias |  | 0 | 0 | 0 | 0 | 0 | 0 | 0 | 0 | 0 | 0 | 0 | 0 | 0 | 0 | 0 | 0 | 0 | 0 | 0 | 0 | 0 | 0 | 0 | 0 | 0 | 0 | 0 | 0 | 0 | 0 | 0 | 0 | 103788 | 1 | 1.07 | 1.2354 | 1.42 | 1.5478 | 1.7 | 1.0486 | 1.1489 | 1.3916 | 1.5014 | 1.632 | 1.0067 | 0 | 0 | 0
1 | 1 | 1 | MI |  | Nacional | 32 | MI | Mercadorias | ATK ATK ATK ATK ATK ATK ATK ATK ATK: ATM; MOC LOG MOC LOG MOC LOG MOC LOG MOE: MI; ATM ATM ATM ATM ATM ATM ATM ATM ATM: TERCEIROS; ATK ATK ATK ATK ATK ATK ATK ATK ATK: Watisa; NA NA NA NA NA NA NA NA NA: Instrumentação; COM COM COM COM COM COM COM COM ENG: Cabo Instrumentação | CABO ELÉTRICO 0,6/1KV CONSTITUÍDO POR CONDUTOR DE COBRE NU, TEMPERA MOLE, CLASSE 5 EXTRAFLEXÍVEL, ISOLAÇÃO EM COMPOSTO TERMOFIXO HEPR 90ºC E COBERTURA TERMOPLÁSTICA EM PVC, CONFORME NBR 7286 E 5410, REFERÊNCIA PRYSMIAN GSETTE EASY 0,6/1KV (3x1,5mm²), VEIAS NAS CORES PRETO, BRANCO, VERMELHO E AZUL-CLARA | [8 empty] | 3500 | 3.6828 | 0% | 7% |  |  | 0 | 0 | 1.4 | 0 | 0 | 0 | 0 | MI | Mercadorias |  | 0 | 0 | 0 | 0 | 0 | 0 | 0 | 0 | 0 | 0 | 0 | 0 | 0 | 0 | 0 | 0 | 0 | 0 | 0 | 0 | 0 | 0 | 0 | 0 | 0 | 0 | 0 | 0 | 0 | 0 | 0 | 0 | 12889.8 | 1 | 1.07 | 1.2354 | 1.42 | 1.5478 | 1.7 | 1.0486 | 1.1489 | 1.3916 | 1.5014 | 1.632 | 1.0067 | 0 | 0 | 0
1 | 1 | 1 | MI |  | Nacional | 32 | MI | Mercadorias | ATK ATK ATK ATK ATK ATK ATK ATK ATK: ATM; MOC LOG MOC LOG MOC LOG MOC LOG MOE: MI; ATM ATM ATM ATM ATM ATM ATM ATM ATM: TERCEIROS; ATK ATK ATK ATK ATK ATK ATK ATK ATK: Watisa; NA NA NA NA NA NA NA NA NA: Instrumentação; COM COM COM COM COM COM COM COM ENG: Cabo Instrumentação | CABO ELÉTRICO 0,6/1KV CONSTITUÍDO POR CONDUTOR DE COBRE NU, TEMPERA MOLE, CLASSE 5 EXTRAFLEXÍVEL, ISOLAÇÃO EM COMPOSTO TERMOFIXO HEPR 90ºC E COBERTURA TERMOPLÁSTICA EM PVC, CONFORME NBR 7286 E 5410, REFERÊNCIA PRYSMIAN GSETTE EASY 0,6/1KV (3x4,0mm²), VEIAS NAS CORES PRETO, BRANCO, VERMELHO E AZUL-CLARA | [8 empty] | 2000 | 8.9187 | 0% | 7% |  |  | 0 | 0 | 1.4 | 0 | 0 | 0 | 0 | MI | Mercadorias |  | 0 | 0 | 0 | 0 | 0 | 0 | 0 | 0 | 0 | 0 | 0 | 0 | 0 | 0 | 0 | 0 | 0 | 0 | 0 | 0 | 0 | 0 | 0 | 0 | 0 | 0 | 0 | 0 | 0 | 0 | 0 | 0 | 17837.4 | 1 | 1.07 | 1.2354 | 1.42 | 1.5478 | 1.7 | 1.0486 | 1.1489 | 1.3916 | 1.5014 | 1.632 | 1.0067 | 0 | 0 | 0
1 | 1 | 1 | MI |  | Nacional |  | MI | Mercadorias | ATK ATK ATK ATK ATK ATK ATK ATK ATK: ATM; MOC LOG MOC LOG MOC LOG MOC LOG MOE: MI; ATM ATM ATM ATM ATM ATM ATM ATM ATM: ATK; ATK ATK ATK ATK ATK ATK ATK ATK ATK: Naville; NA NA NA NA NA NA NA NA NA: Instrumentação; COM COM COM COM COM COM COM COM ENG: Infra Eletrodutos | PRENSA CABO HSK-K-EX-Active, ROSCA 1/2" NPT; POLIAMIDA REFORÇADA COM FIBRA DE VIDRO, ORING NBR, TEMPERATURA -20°C~85°C, PARA CABOS COM DIÂMETRO EXTERNO ENTRE 5 –9mm, COR PRETO (RAL9005), IP-68, CLASSIFICAÇÃO II 2G EX eb IIC Gb / II 1D Ex ta IIIC Da | [8 empty] | 200 | 26.8677 |  |  |  |  | 5373.54 | 5373.54 | 1.4 | 7522.956 | 6518.3804 | 7522.956 | 1.2613 | MI | Mercadorias |  | 0 | 0 | 88.6634 | 408.389 | 497.0525 | 0 | 42.3695 | 195.5514 | 0 | 237.9209 | 0 | 0 | 0 | 0 | 0 | 0 | 0 | 0 | 0 | 0 | 0 | 0 | 0 | 0 | 0 | 0 | 0 | 0 | 0 | 0 | 0 | 0 | 0 | 1 | 1.07 | 1.2354 | 1.42 | 1.5478 | 1.7 | 1.0486 | 1.1489 | 1.3916 | 1.5014 | 1.632 | 1.0067 | -259.1316 | 6777.512 | 237.9209
1 | 1 | 1 | MI |  | Nacional |  | MI | Mercadorias | ATK ATK ATK ATK ATK ATK ATK ATK ATK: ATM; MOC LOG MOC LOG MOC LOG MOC LOG MOE: MI; ATM ATM ATM ATM ATM ATM ATM ATM ATM: ATK; ATK ATK ATK ATK ATK ATK ATK ATK ATK: Naville; NA NA NA NA NA NA NA NA NA: Instrumentação; COM COM COM COM COM COM COM COM ENG: Infra Eletrodutos | PRENSA CABO HSK-K-EX-Active, ROSCA 1/2" NPT; POLIAMIDA REFORÇADA COM FIBRA DE VIDRO, ORING NBR, TEMPERATURA -20°C~85°C, PARA CABOS COM DIÂMETRO EXTERNO ENTRE 6-12mm, COR PRETO (RAL9005), IP-68, CLASSIFICAÇÃO II 2G EX eb IIC Gb / II 1D Ex ta IIIC Da | [8 empty] | 200 | 14.787 |  |  |  |  | 2957.4 | 2957.4 | 1.4 | 4140.36 | 3587.4783 | 4140.36 | 1.2613 | MI | Mercadorias |  | 0 | 0 | 48.7971 | 224.7624 | 273.5595 | 0 | 23.3186 | 107.6243 | 0 | 130.943 | 0 | 0 | 0 | 0 | 0 | 0 | 0 | 0 | 0 | 0 | 0 | 0 | 0 | 0 | 0 | 0 | 0 | 0 | 0 | 0 | 0 | 0 | 0 | 1 | 1.07 | 1.2354 | 1.42 | 1.5478 | 1.7 | 1.0486 | 1.1489 | 1.3916 | 1.5014 | 1.632 | 1.0067 | -142.6165 | 3730.0949 | 130.943
1 | 1 | 1 | MI |  | Nacional |  | MI | Mercadorias | ATK ATK ATK ATK ATK ATK ATK ATK ATK: ATM; MOC LOG MOC LOG MOC LOG MOC LOG MOE: MI; ATM ATM ATM ATM ATM ATM ATM ATM ATM: ATK; ATK ATK ATK ATK ATK ATK ATK ATK ATK: Naville; NA NA NA NA NA NA NA NA NA: Instrumentação; COM COM COM COM COM COM COM COM ENG: Infra Eletrodutos | PRENSA CABO HSK-K, ROSCA 1/2" NPT; POLIAMIDA V0 CONFORME UL 94, ORING NBR, TEMPERATURA -40°C~100°C, PARA CABOS COM DIÂMETRO EXTERNO ENTRE 5 –9mm, COR PRETO (RAL9005), IP-68 | [8 empty] | 300 | 2.6505 |  |  |  |  | 795.15 | 795.15 | 1.4 | 1113.21 | 964.5579 | 1113.21 | 1.2613 | MI | Mercadorias |  | 0 | 0 | 13.12 | 60.4314 | 73.5514 | 0 | 6.2696 | 28.9367 | 0 | 35.2064 | 0 | 0 | 0 | 0 | 0 | 0 | 0 | 0 | 0 | 0 | 0 | 0 | 0 | 0 | 0 | 0 | 0 | 0 | 0 | 0 | 0 | 0 | 0 | 1 | 1.07 | 1.2354 | 1.42 | 1.5478 | 1.7 | 1.0486 | 1.1489 | 1.3916 | 1.5014 | 1.632 | 1.0067 | -38.345 | 1002.9029 | 35.2064
1 | 1 | 1 | MI |  | Nacional |  | MI | Mercadorias | ATK ATK ATK ATK ATK ATK ATK ATK ATK: ATM; MOC LOG MOC LOG MOC LOG MOC LOG MOE: MI; ATM ATM ATM ATM ATM ATM ATM ATM ATM: ATK; ATK ATK ATK ATK ATK ATK ATK ATK ATK: Naville; NA NA NA NA NA NA NA NA NA: Instrumentação; COM COM COM COM COM COM COM COM ENG: Infra Eletrodutos | PRENSA CABO HSK-K, ROSCA 1/2" NPT; POLIAMIDA V0 CONFORME UL 94, ORING NBR, TEMPERATURA -40°C~100°C, PARA CABOS COM DIÂMETRO EXTERNO ENTRE 5 –9mm, COR PRETO (RAL9005), IP-68 | [8 empty] | 300 | 2.6505 |  |  |  |  | 795.15 | 795.15 | 1.4 | 1113.21 | 964.5579 | 1113.21 | 1.2613 | MI | Mercadorias |  | 0 | 0 | 13.12 | 60.4314 | 73.5514 | 0 | 6.2696 | 28.9367 | 0 | 35.2064 | 0 | 0 | 0 | 0 | 0 | 0 | 0 | 0 | 0 | 0 | 0 | 0 | 0 | 0 | 0 | 0 | 0 | 0 | 0 | 0 | 0 | 0 | 0 | 1 | 1.07 | 1.2354 | 1.42 | 1.5478 | 1.7 | 1.0486 | 1.1489 | 1.3916 | 1.5014 | 1.632 | 1.0067 | -38.345 | 1002.9029 | 35.2064
1 | 1 | 1 | MI |  | Nacional |  | MI | Mercadorias | ATK ATK ATK ATK ATK ATK ATK ATK ATK: ATM; MOC LOG MOC LOG MOC LOG MOC LOG MOE: MI; ATM ATM ATM ATM ATM ATM ATM ATM ATM: ATK; ATK ATK ATK ATK ATK ATK ATK ATK ATK: Pneumatica; NA NA NA NA NA NA NA NA NA: Instrumentação; COM COM COM COM COM COM COM COM ENG: Infra Eletrodutos | TUBO FLEXÍVEL POLIURETANO PUN-H, CALIBRAGEM EXTERNA, -35°C~+60°C, NA COR AZUL | [8 empty] | 1000 | 4.6035 | 0% | 12% |  |  | 4603.5 | 4603.5 | 1.4 | 6444.9 | 5584.2823 | 6444.9 | 1.2613 | MI | Mercadorias |  | 0 | 0 | 75.9578 | 349.866 | 425.8238 | 0 | 36.2978 | 167.5285 | 0 | 203.8263 | 0 | 0 | 0 | 0 | 0 | 0 | 0 | 0 | 0 | 0 | 0 | 0 | 0 | 0 | 0 | 0 | 0 | 0 | 0 | 0 | 0 | 0 | 0 | 1 | 1.07 | 1.2354 | 1.42 | 1.5478 | 1.7 | 1.0486 | 1.1489 | 1.3916 | 1.5014 | 1.632 | 1.0067 | -221.9974 | 5806.2798 | 203.8263
1 | 1 | 1 | MI |  | Nacional |  | MI | Mercadorias | ATK ATK ATK ATK ATK ATK ATK ATK ATK: ATM; MOC LOG MOC LOG MOC LOG MOC LOG MOE: MI; ATM ATM ATM ATM ATM ATM ATM ATM ATM: ATK; ATK ATK ATK ATK ATK ATK ATK ATK ATK: Pneumatica; NA NA NA NA NA NA NA NA NA: Instrumentação; COM COM COM COM COM COM COM COM ENG: Infra Eletrodutos | CONECTOR RETO ENGATE RÁPIDO, AUTOVEDANTE, MACHO, Ø1/4"x6mm | [8 empty] | 800 | 3.6921 | 0% | 12% |  |  | 2953.68 | 2953.68 | 1.4 | 4135.152 | 3582.9658 | 4135.152 | 1.2613 | MI | Mercadorias |  | 0 | 0 | 48.7357 | 224.4797 | 273.2154 | 0 | 23.2893 | 107.489 | 0 | 130.7783 | 0 | 0 | 0 | 0 | 0 | 0 | 0 | 0 | 0 | 0 | 0 | 0 | 0 | 0 | 0 | 0 | 0 | 0 | 0 | 0 | 0 | 0 | 0 | 1 | 1.07 | 1.2354 | 1.42 | 1.5478 | 1.7 | 1.0486 | 1.1489 | 1.3916 | 1.5014 | 1.632 | 1.0067 | -142.4371 | 3725.4029 | 130.7783
1 | 1 | 1 | MI |  | Nacional |  | MI | Mercadorias | ATK ATK ATK ATK ATK ATK ATK ATK ATK: ATM; MOC LOG MOC LOG MOC LOG MOC LOG MOE: MI; ATM ATM ATM ATM ATM ATM ATM ATM ATM: ATK; ATK ATK ATK ATK ATK ATK ATK ATK ATK: Pneumatica; NA NA NA NA NA NA NA NA NA: Instrumentação; COM COM COM COM COM COM COM COM ENG: Infra Eletrodutos | CONECTOR 90° ENGATE RÁPIDO, AUTOVEDANTE, MACHO, Ø1/4"x6mm | [8 empty] | 255 | 4.6221 | 0% | 12% |  |  | 1178.6355 | 1178.6355 | 1.4 | 1650.0897 | 1429.7455 | 1650.0897 | 1.2613 | MI | Mercadorias |  | 0 | 0 | 19.4475 | 89.5763 | 109.0238 | 0 | 9.2933 | 42.8924 | 0 | 52.1857 | 0 | 0 | 0 | 0 | 0 | 0 | 0 | 0 | 0 | 0 | 0 | 0 | 0 | 0 | 0 | 0 | 0 | 0 | 0 | 0 | 0 | 0 | 0 | 1 | 1.07 | 1.2354 | 1.42 | 1.5478 | 1.7 | 1.0486 | 1.1489 | 1.3916 | 1.5014 | 1.632 | 1.0067 | -56.8381 | 1486.5836 | 52.1857
1 | 1 | 1 | MI |  | Nacional | 12 | MI | Mercadorias | ATM | MI | TERCEIROS | Eletubos | Rede | Infra Eletrodutos | NA | NA | NA | NA | NA | NA | NA | NA | ELETRODUTO RÍGIDO DE AÇO CARBONO COM REBARBA REMOVIDA, CONFORME NBR5598/06 (EB341), COM LUVA E PROTETOR DE ROSCA EM BARRA DE 3 METROS, ACABAMENTO GALVANIZADO A FOGO, COM GRAVAÇÃO NA BARRA, ROSCA BSP - Ø2" | NA | NA | 0 | NA | NA | NA |  | NA | 690 | 132.0414 | 0% | 12% |  |  | 0 | 0 | 1.4 | 0 | 0 | 0 | 0 | MI | Mercadorias |  | 0 | 0 | 0 | 0 | 0 | 0 | 0 | 0 | 0 | 0 | 0 | 0 | 0 | 0 | 0 | 0 | 0 | 0 | 0 | 0 | 0 | 0 | 0 | 0 | 0 | 0 | 0 | 0 | 0 | 0 | 0 | 0 | 91108.566 | 1 | 1.07 | 1.2354 | 1.42 | 1.5478 | 1.7 | 1.0486 | 1.1489 | 1.3916 | 1.5014 | 1.632 | 1.0067 | 0 | 0 | 0
1 | 1 | 1 | MI |  | Nacional |  | MI | Mercadorias | ATM | MI | TERCEIROS | Eletubos | Rede | Infra Eletrodutos | NA | NA | NA | NA | NA | NA | NA | NA | CURVA 90° COM ROSCA GALVANIZADA A FOGO PARA ELETRODUTO DE FERRO Ø2", NBR5597, ROSCA NPT | NA | NA | 0 | NA | NA | NA |  | NA | 60 | 32.1966 | 0% | 7% |  |  | 0 | 0 | 1.4 | 0 | 0 | 0 | 0 | MI | Mercadorias |  | 0 | 0 | 0 | 0 | 0 | 0 | 0 | 0 | 0 | 0 | 0 | 0 | 0 | 0 | 0 | 0 | 0 | 0 | 0 | 0 | 0 | 0 | 0 | 0 | 0 | 0 | 0 | 0 | 0 | 0 | 0 | 0 | 1931.796 | 1 | 1.07 | 1.2354 | 1.42 | 1.5478 | 1.7 | 1.0486 | 1.1489 | 1.3916 | 1.5014 | 1.632 | 1.0067 | 0 | 0 | 0
1 | 1 | 1 | MI |  | Nacional |  | MI | Mercadorias | ATM | MI | TERCEIROS | Eletubos | Rede | Infra Eletrodutos | NA | NA | NA | NA | NA | NA | NA | NA | CURVA 45° COM ROSCA GALVANIZADA A FOGO PARA ELETRODUTO DE FERRO Ø2", NBR5597, ROSCA NPT | NA | NA | 0 | NA | NA | NA |  | NA | 30 | 32.1966 | 0% | 7% |  |  | 0 | 0 | 1.4 | 0 | 0 | 0 | 0 | MI | Mercadorias |  | 0 | 0 | 0 | 0 | 0 | 0 | 0 | 0 | 0 | 0 | 0 | 0 | 0 | 0 | 0 | 0 | 0 | 0 | 0 | 0 | 0 | 0 | 0 | 0 | 0 | 0 | 0 | 0 | 0 | 0 | 0 | 0 | 965.898 | 1 | 1.07 | 1.2354 | 1.42 | 1.5478 | 1.7 | 1.0486 | 1.1489 | 1.3916 | 1.5014 | 1.632 | 1.0067 | 0 | 0 | 0
1 | 1 | 1 | MI |  | Nacional |  | MI | Mercadorias | ATM | MI | TERCEIROS | Eletubos | Rede | Infra Eletrodutos | NA | NA | NA | NA | NA | NA | NA | NA | LUVA COM ROSCA GALVANIZADA A FOGO PARA ELETRODUTO DE FERRO Ø2", NBR5597, ROSCA NPT | NA | NA | 0 | NA | NA | NA |  | NA | 75 | 9.672 | 0% | 7% |  |  | 0 | 0 | 1.4 | 0 | 0 | 0 | 0 | MI | Mercadorias |  | 0 | 0 | 0 | 0 | 0 | 0 | 0 | 0 | 0 | 0 | 0 | 0 | 0 | 0 | 0 | 0 | 0 | 0 | 0 | 0 | 0 | 0 | 0 | 0 | 0 | 0 | 0 | 0 | 0 | 0 | 0 | 0 | 725.4 | 1 | 1.07 | 1.2354 | 1.42 | 1.5478 | 1.7 | 1.0486 | 1.1489 | 1.3916 | 1.5014 | 1.632 | 1.0067 | 0 | 0 | 0
1 | 1 | 1 | MI |  | Nacional | 2 | MI | Mercadorias | ATM | MI | TERCEIROS | Cimentolandia | Rede | Infra Eletrodutos | NA | NA | NA | NA | NA | NA | NA | NA | CANTONEIRA ABAS IGUAIS, AÇO CARBONO ASTM A36 / NBR7007, MEDINDO 2"x1/4", BARRA DE 6 METROS | NA | NA | 0 | NA | NA | NA |  | NA | 983.25 | 6.231 | 0% | 12% |  |  | 0 | 0 | 1.4 | 0 | 0 | 0 | 0 | MI | Mercadorias |  | 0 | 0 | 0 | 0 | 0 | 0 | 0 | 0 | 0 | 0 | 0 | 0 | 0 | 0 | 0 | 0 | 0 | 0 | 0 | 0 | 0 | 0 | 0 | 0 | 0 | 0 | 0 | 0 | 0 | 0 | 0 | 0 | 6126.6308 | 1 | 1.07 | 1.2354 | 1.42 | 1.5478 | 1.7 | 1.0486 | 1.1489 | 1.3916 | 1.5014 | 1.632 | 1.0067 | 0 | 0 | 0
1 | 0 | 1 | MI |  | Nacional |  | MI | Mercadorias | ATK ATK ATK ATK ATK ATK ATK ATK ATK: ATM; MOC LOG MOC LOG MOC LOG MOC LOG MOE: MI; ATM ATM ATM ATM ATM ATM ATM ATM ATM: ATM; ATK ATK ATK ATK ATK ATK ATK ATK ATK: DICEL; NA NA NA NA NA NA NA NA NA: Rede; COM COM COM COM COM COM COM COM ENG: Infra Eletrodutos | CONDULETE A PROVA DE TEMPO, IP66, CONSTRUÇÃO ROBUSTA, FABRICADA EM LIGA DE ALUMÍNIO FUNDIDO, COM TAMPA FIXADA AO CORPO ATRAVÉS DE PARAFUSOS EM AÇO INOX (AI), JUNTA DE VEDAÇÃO RESISTENTE AO CALOR, ENTRE O CORPO E TAMPA, PINTURA A PÓ EM POLIÉSTER COR CINZA MUNSELL N6,5 (EP), ROSCA NPT (N), TIPO "LB" PARA ELETRODUTO Ø2" | [8 empty] | 50 | 32.55 | 0% | 12% |  |  | 1627.5 | 1627.5 | 1.4 | 2278.5 | 1974.2412 | 2278.5 | 1.2613 | MI | Mercadorias |  | 0 | 0 | 26.8538 | 123.69 | 150.5438 | 0 | 12.8326 | 59.2272 | 0 | 72.0598 | 0 | 0 | 0 | 0 | 0 | 0 | 0 | 0 | 0 | 0 | 0 | 0 | 0 | 0 | 0 | 0 | 0 | 0 | 0 | 0 | 0 | 0 | 0 | 1 | 1.07 | 1.2354 | 1.42 | 1.5478 | 1.7 | 1.0486 | 1.1489 | 1.3916 | 1.5014 | 1.632 | 1.0067 | -78.4839 | 2052.7252 | 72.0598
1 | 1 | 1 | MI |  | Nacional | 59 | MI | Mercadorias | ATK ATK ATK ATK ATK ATK ATK ATK ATK: ATM; MOC LOG MOC LOG MOC LOG MOC LOG MOE: MI; ATM ATM ATM ATM ATM ATM ATM ATM ATM: ATK; ATK ATK ATK ATK ATK ATK ATK ATK ATK: DICEL; NA NA NA NA NA NA NA NA NA: Rede; COM COM COM COM COM COM COM COM ENG: Infra Eletrodutos | CAIXA DE PASSAGEM E ALUMINIO, PINTURA NA COR CINZA, COM TAMPA LISA REVERSÍVEL, SEM CHASSI, COM VEDAÇÃO, MEDINDO 30x30x12cm | [8 empty] | 50 | 111.6 | 0% | 7% |  |  | 5580 | 5580 | 1.4 | 7812 | 6768.827 | 7812 | 1.2613 | MI | Mercadorias |  | 0 | 0 | 92.07 | 424.08 | 516.15 | 0 | 43.9974 | 203.0648 | 0 | 247.0622 | 0 | 0 | 0 | 0 | 0 | 0 | 0 | 0 | 0 | 0 | 0 | 0 | 0 | 0 | 0 | 0 | 0 | 0 | 0 | 0 | 0 | 0 | 0 | 1 | 1.07 | 1.2354 | 1.42 | 1.5478 | 1.7 | 1.0486 | 1.1489 | 1.3916 | 1.5014 | 1.632 | 1.0067 | -269.0878 | 7037.9149 | 247.0622
1 | 0 | 1 | MI |  | Nacional | 59 | MI | Mercadorias | ATK ATK ATK ATK ATK ATK ATK ATK ATK: ATM; MOC LOG MOC LOG MOC LOG MOC LOG MOE: MI; ATM ATM ATM ATM ATM ATM ATM ATM ATM: ATM; ATK ATK ATK ATK ATK ATK ATK ATK ATK: DICEL; NA NA NA NA NA NA NA NA NA: Rede; COM COM COM COM COM COM COM COM ENG: Infra Eletrodutos | CAIXA DE PASSAGEM E ALUMINIO, PINTURA NA COR CINZA, COM TAMPA LISA REVERSÍVEL, SEM CHASSI, COM VEDAÇÃO, MEDINDO 30x30x12cm | [8 empty] | 10 | 111.6 | 0% | 12% |  |  | 1116 | 1116 | 1.4 | 1562.4 | 1353.7654 | 1562.4 | 1.2613 | MI | Mercadorias |  | 0 | 0 | 18.414 | 84.816 | 103.23 | 0 | 8.7995 | 40.613 | 0 | 49.4124 | 0 | 0 | 0 | 0 | 0 | 0 | 0 | 0 | 0 | 0 | 0 | 0 | 0 | 0 | 0 | 0 | 0 | 0 | 0 | 0 | 0 | 0 | 0 | 1 | 1.07 | 1.2354 | 1.42 | 1.5478 | 1.7 | 1.0486 | 1.1489 | 1.3916 | 1.5014 | 1.632 | 1.0067 | -53.8176 | 1407.583 | 49.4124
1 | 0 | 1 | MI |  | Nacional |  | MI | Mercadorias | ATK ATK ATK ATK ATK ATK ATK ATK ATK: ATM; MOC LOG MOC LOG MOC LOG MOC LOG MOE: MI; ATM ATM ATM ATM ATM ATM ATM ATM ATM: ATM; ATK ATK ATK ATK ATK ATK ATK ATK ATK: Altex; NA NA NA NA NA NA NA NA NA: Rede; COM COM COM COM COM COM COM COM ENG: Infra Eletrodutos | ARRUELA DE ALUMÍNIO SEXTAVADA Ø2", ROSCA NPT | [8 empty] | 400 | 0.2325 | 0% | 12% |  |  | 93 | 93 | 1.4 | 130.2 | 112.8138 | 130.2 | 1.2613 | MI | Mercadorias |  | 0 | 0 | 1.5345 | 7.068 | 8.6025 | 0 | 0.73329 | 3.3844 | 0 | 4.1177 | 0 | 0 | 0 | 0 | 0 | 0 | 0 | 0 | 0 | 0 | 0 | 0 | 0 | 0 | 0 | 0 | 0 | 0 | 0 | 0 | 0 | 0 | 0 | 1 | 1.07 | 1.2354 | 1.42 | 1.5478 | 1.7 | 1.0486 | 1.1489 | 1.3916 | 1.5014 | 1.632 | 1.0067 | -4.4848 | 117.2986 | 4.1177
1 | 0 | 1 | MI |  | Nacional |  | MI | Mercadorias | ATK ATK ATK ATK ATK ATK ATK ATK ATK: ATM; MOC LOG MOC LOG MOC LOG MOC LOG MOE: MI; ATM ATM ATM ATM ATM ATM ATM ATM ATM: ATM; ATK ATK ATK ATK ATK ATK ATK ATK ATK: Altex; NA NA NA NA NA NA NA NA NA: Rede; COM COM COM COM COM COM COM COM ENG: Infra Eletrodutos | BUCHA DE ALUMINIO SEXTAVADO Ø2" ROSCA NPT | [8 empty] | 400 | 0.2325 | 0% | 7% |  |  | 93 | 93 | 1.4 | 130.2 | 112.8138 | 130.2 | 1.2613 | MI | Mercadorias |  | 0 | 0 | 1.5345 | 7.068 | 8.6025 | 0 | 0.73329 | 3.3844 | 0 | 4.1177 | 0 | 0 | 0 | 0 | 0 | 0 | 0 | 0 | 0 | 0 | 0 | 0 | 0 | 0 | 0 | 0 | 0 | 0 | 0 | 0 | 0 | 0 | 0 | 1 | 1.07 | 1.2354 | 1.42 | 1.5478 | 1.7 | 1.0486 | 1.1489 | 1.3916 | 1.5014 | 1.632 | 1.0067 | -4.4848 | 117.2986 | 4.1177
1 | 0 | 1 | MI |  | Nacional | 80 | MI | Mercadorias | ATK ATK ATK ATK ATK ATK ATK ATK ATK: ATM; MOC LOG MOC LOG MOC LOG MOC LOG MOE: MI; ATM ATM ATM ATM ATM ATM ATM ATM ATM: ATM; ATK ATK ATK ATK ATK ATK ATK ATK ATK: Cimflex; NA NA NA NA NA NA NA NA NA: Rede; COM COM COM COM COM COM COM COM ENG: Infra Eletrodutos | DUTO FLEXÍVEL HELICOIADAL, FABRICADO EM POLIETILENO DE ALTA DENSIDADE (PEAD) NBR 13.897, DIÂMETO NOMINAL 100mm | [8 empty] | 100 | 6.324 | 5% | 12% |  |  | 632.4 | 664.02 | 1.4 | 885.36 | 767.1337 | 929.628 | 1.2012 | MI | Mercadorias |  | 31.62 | 0 | 10.4346 | 48.0624 | 58.497 | 0 | 4.9864 | 23.014 | 0 | 28.0004 | 0 | 0 | 0 | 0 | 0 | 0 | 0 | 0 | 0 | 0 | 0 | 0 | 0 | 0 | 0 | 0 | 0 | 0 | 0 | 0 | 0 | 0 | 0 | 1 | 1.07 | 1.2354 | 1.42 | 1.5478 | 1.7 | 1.0486 | 1.1489 | 1.3916 | 1.5014 | 1.632 | 1.0067 | -30.4966 | 797.6304 | 28.0004
1 | 0 | 1 | MI |  | Nacional |  | MI | Mercadorias | ATK ATK ATK ATK ATK ATK ATK ATK ATK: ATM; MOC LOG MOC LOG MOC LOG MOC LOG MOE: MI; ATM ATM ATM ATM ATM ATM ATM ATM ATM: ATM; ATK ATK ATK ATK ATK ATK ATK ATK ATK: Cimflex; NA NA NA NA NA NA NA NA NA: Rede; COM COM COM COM COM COM COM COM ENG: Infra Eletrodutos | SUBIDA LATERAL COM ROSCA PEAD DE SEÇÃO CIRCULAR ROSQUEÁVEL, DN 4"x3" | [8 empty] | 12 | 51.15 | 0% | 12% |  |  | 613.8 | 613.8 | 1.4 | 859.32 | 744.571 | 859.32 | 1.2613 | MI | Mercadorias |  | 0 | 0 | 10.1277 | 46.6488 | 56.7765 | 0 | 4.8397 | 22.3371 | 0 | 27.1768 | 0 | 0 | 0 | 0 | 0 | 0 | 0 | 0 | 0 | 0 | 0 | 0 | 0 | 0 | 0 | 0 | 0 | 0 | 0 | 0 | 0 | 0 | 0 | 1 | 1.07 | 1.2354 | 1.42 | 1.5478 | 1.7 | 1.0486 | 1.1489 | 1.3916 | 1.5014 | 1.632 | 1.0067 | -29.5997 | 774.1706 | 27.1768
1 | 0 | 1 | MI |  | Nacional |  | MI | Mercadorias | ATK ATK ATK ATK ATK ATK ATK ATK ATK: ATM; MOC LOG MOC LOG MOC LOG MOC LOG MOE: MI; ATM ATM ATM ATM ATM ATM ATM ATM ATM: ATM; ATK ATK ATK ATK ATK ATK ATK ATK ATK: Cimflex; NA NA NA NA NA NA NA NA NA: Rede; COM COM COM COM COM COM COM COM ENG: Infra Eletrodutos | TAMPÃO PEAD ROSQUEÁVEL DN 100mm | [8 empty] | 16 | 11.16 | 0% | 12% |  |  | 178.56 | 178.56 | 1.4 | 249.984 | 216.6025 | 249.984 | 1.2613 | MI | Mercadorias |  | 0 | 0 | 2.9462 | 13.5706 | 16.5168 | 0 | 1.4079 | 6.4981 | 0 | 7.906 | 0 | 0 | 0 | 0 | 0 | 0 | 0 | 0 | 0 | 0 | 0 | 0 | 0 | 0 | 0 | 0 | 0 | 0 | 0 | 0 | 0 | 0 | 0 | 1 | 1.07 | 1.2354 | 1.42 | 1.5478 | 1.7 | 1.0486 | 1.1489 | 1.3916 | 1.5014 | 1.632 | 1.0067 | -8.6108 | 225.2133 | 7.906
1 | 0 | 1 | MI |  | Nacional |  | MI | Mercadorias | ATK ATK ATK ATK ATK ATK ATK ATK ATK: ATM; MOC LOG MOC LOG MOC LOG MOC LOG MOE: MI; ATM ATM ATM ATM ATM ATM ATM ATM ATM: ATM; ATK ATK ATK ATK ATK ATK ATK ATK ATK: Supera; NA NA NA NA NA NA NA NA NA: Rede; COM COM COM COM COM COM COM COM ENG: Infra Eletrodutos | GRAMPO TIPO U VERGALHÃO Ø3/16", COM 02 PORCAS E 02 ARRUELAS, CONJUNTO GALVANIZADO A FOGO, PARA ELETRODUTO Ø2" | [8 empty] | 1035 | 2.697 | 0% | 12% |  |  | 2791.395 | 2791.395 | 1.4 | 3907.953 | 3386.1057 | 3907.953 | 1.2613 | MI | Mercadorias |  | 0 | 0 | 46.058 | 212.146 | 258.204 | 0 | 22.0097 | 101.5832 | 0 | 123.5929 | 0 | 0 | 0 | 0 | 0 | 0 | 0 | 0 | 0 | 0 | 0 | 0 | 0 | 0 | 0 | 0 | 0 | 0 | 0 | 0 | 0 | 0 | 0 | 1 | 1.07 | 1.2354 | 1.42 | 1.5478 | 1.7 | 1.0486 | 1.1489 | 1.3916 | 1.5014 | 1.632 | 1.0067 | -134.6112 | 3520.7169 | 123.5929
1 | 0 | 1 | MI |  | Nacional |  | MI | Mercadorias | ATK ATK ATK ATK ATK ATK ATK ATK ATK: ATM; MOC LOG MOC LOG MOC LOG MOC LOG MOE: MI; ATM ATM ATM ATM ATM ATM ATM ATM ATM: ATM; ATK ATK ATK ATK ATK ATK ATK ATK ATK: Varios; NA NA NA NA NA NA NA NA NA: Rede; COM COM COM COM COM COM COM COM ENG: Infra Eletrodutos | CHAPA EM AÇO CARBONO MEDINDO 100x100xx ESPESSURA 1/4" | [8 empty] | 200 | 13.95 | 0% | 12% |  |  | 2790 | 2790 | 1.4 | 3906 | 3384.4135 | 3906 | 1.2613 | MI | Mercadorias |  | 0 | 0 | 46.035 | 212.04 | 258.075 | 0 | 21.9987 | 101.5324 | 0 | 123.5311 | 0 | 0 | 0 | 0 | 0 | 0 | 0 | 0 | 0 | 0 | 0 | 0 | 0 | 0 | 0 | 0 | 0 | 0 | 0 | 0 | 0 | 0 | 0 | 1 | 1.07 | 1.2354 | 1.42 | 1.5478 | 1.7 | 1.0486 | 1.1489 | 1.3916 | 1.5014 | 1.632 | 1.0067 | -134.5439 | 3518.9574 | 123.5311
1 | 0 | 1 | MI |  | Nacional |  | MI | Mercadorias | ATK ATK ATK ATK ATK ATK ATK ATK ATK: ATM; MOC LOG MOC LOG MOC LOG MOC LOG MOE: MI; ATM ATM ATM ATM ATM ATM ATM ATM ATM: ATM; ATK ATK ATK ATK ATK ATK ATK ATK ATK: Varios; NA NA NA NA NA NA NA NA NA: Rede; COM COM COM COM COM COM COM COM ENG: Infra Eletrodutos | CHUMBADOR CBA ROSCA INTERNA Ø1/4"x50mm COMPLETO, ACABAMENTO GALVANIZADO A FOGO | [8 empty] | 400 | 3.7014 | 0% | 7% |  |  | 1480.56 | 1480.56 | 1.4 | 2072.784 | 1795.9954 | 2072.784 | 1.2613 | MI | Mercadorias |  | 0 | 0 | 24.4292 | 112.5226 | 136.9518 | 0 | 11.674 | 53.8799 | 0 | 65.5538 | 0 | 0 | 0 | 0 | 0 | 0 | 0 | 0 | 0 | 0 | 0 | 0 | 0 | 0 | 0 | 0 | 0 | 0 | 0 | 0 | 0 | 0 | 0 | 1 | 1.07 | 1.2354 | 1.42 | 1.5478 | 1.7 | 1.0486 | 1.1489 | 1.3916 | 1.5014 | 1.632 | 1.0067 | -71.398 | 1867.3934 | 65.5538
1 | 1 | 1 | MI |  | Nacional | 22 | MI | Mercadorias | ATK ATK ATK ATK ATK ATK ATK ATK ATK: ATM; MOC LOG MOC LOG MOC LOG MOC LOG MOE: MI; ATM ATM ATM ATM ATM ATM ATM ATM ATM: TERCEIROS; ATK ATK ATK ATK ATK ATK ATK ATK ATK: Furukawa; NA NA NA NA NA NA NA NA NA: Rede; COM COM COM COM COM COM COM COM ENG: Fibra | FIBRA ÓPTICA ANTI ROEDOR 6FO MULTIMODO 62,5µm, TECNOLOGIA DE TRANSMISSÃO DDR-G, ESTRUTURA DO CABO CFOA, OPERAÇÃO -20°C A + 70°C | [8 empty] | 2500 | 19.1487 | 0% | 12% |  |  | 0 | 0 | 1.4 | 0 | 0 | 0 | 0 | MI | Mercadorias |  | 0 | 0 | 0 | 0 | 0 | 0 | 0 | 0 | 0 | 0 | 0 | 0 | 0 | 0 | 0 | 0 | 0 | 0 | 0 | 0 | 0 | 0 | 0 | 0 | 0 | 0 | 0 | 0 | 0 | 0 | 0 | 0 | 47871.75 | 1 | 1.07 | 1.2354 | 1.42 | 1.5478 | 1.7 | 1.0486 | 1.1489 | 1.3916 | 1.5014 | 1.632 | 1.0067 | 0 | 0 | 0
1 | 0 | 1 | MI |  | Nacional | 58 | MI | Mercadorias | ATK ATK ATK ATK ATK ATK ATK ATK ATK: ATM; MOC LOG MOC LOG MOC LOG MOC LOG MOE: MI; ATM ATM ATM ATM ATM ATM ATM ATM ATM: ATM; NA NA NA NA NA NA NA NA NA: Rede; COM COM COM COM COM COM COM COM ENG: Infra Eletrodutos | CAIXA DE PASSAGEM EM CONCRETO MODULAR ALTA RESISTENCIA, TAMPA DE CONCRETO MEDIDAS MINIMAS 800x800x900mm | [8 empty] | 6 | 1069.5 | 0% | 12% |  |  | 6417 | 6417 | 1.4 | 8983.8 | 7784.1511 | 8983.8 | 1.2613 | MI | Mercadorias |  | 0 | 0 | 105.8805 | 487.692 | 593.5725 | 0 | 50.597 | 233.5245 | 0 | 284.1215 | 0 | 0 | 0 | 0 | 0 | 0 | 0 | 0 | 0 | 0 | 0 | 0 | 0 | 0 | 0 | 0 | 0 | 0 | 0 | 0 | 0 | 0 | 0 | 1 | 1.07 | 1.2354 | 1.42 | 1.5478 | 1.7 | 1.0486 | 1.1489 | 1.3916 | 1.5014 | 1.632 | 1.0067 | -309.451 | 8093.6021 | 284.1215
1 | 0 | 1 | MI |  | Nacional | 66 | MI | Mercadorias | ATM | MI | ATM | Varios | Motores | Miscelaneas | NA | NA | NA | NA | NA | NA | NA | NA | INSTALAÇÃO DE MOTOR E/OU EQUIPAMENTO, INCLUINDO, CONDULETES, ABRAÇADEIRAS, CONECTOR REUTILIZÁVEL, SEAL TUBO, ETC - 3/4" | NA | NA | 0 | NA | NA | NA |  | NA | 128 | 75.0975 | 0% | 12% |  |  | 9612.48 | 9612.48 | 1.4 | 13457.472 | 11660.4327 | 13457.472 | 1.2613 | MI | Mercadorias |  | 0 | 0 | 158.6059 | 730.5485 | 889.1544 | 0 | 75.7928 | 349.813 | 0 | 425.6058 | 0 | 0 | 0 | 0 | 0 | 0 | 0 | 0 | 0 | 0 | 0 | 0 | 0 | 0 | 0 | 0 | 0 | 0 | 0 | 0 | 0 | 0 | 0 | 1 | 1.07 | 1.2354 | 1.42 | 1.5478 | 1.7 | 1.0486 | 1.1489 | 1.3916 | 1.5014 | 1.632 | 1.0067 | -463.5486 | 12123.9813 | 425.6058
1 | 1 | 1 | MI |  | Nacional | 11 | MI | Mercadorias | ATM | MI | TERCEIROS | LOSADA | Motores | Infra Eletrodutos | NA | NA | NA | NA | NA | NA | NA | NA | ELETRODUTO RÍGIDO DE AÇO CARBONO COM REBARBA REMOVIDA, CONFORME NBR5598/06 (EB341), COM LUVA E PROTETOR DE ROSCA EM BARRA DE 3 METROS, ACABAMENTO GALVANIZADO A FOGO, COM GRAVAÇÃO NA BARRA, ROSCA BSP - Ø3/4" | NA | NA | 0 | NA | NA | NA |  | NA | 256 | 38.502 | 0% | 7% |  |  | 0 | 0 | 1.4 | 0 | 0 | 0 | 0 | MI | Mercadorias |  | 0 | 0 | 0 | 0 | 0 | 0 | 0 | 0 | 0 | 0 | 0 | 0 | 0 | 0 | 0 | 0 | 0 | 0 | 0 | 0 | 0 | 0 | 0 | 0 | 0 | 0 | 0 | 0 | 0 | 0 | 0 | 0 | 9856.512 | 1 | 1.07 | 1.2354 | 1.42 | 1.5478 | 1.7 | 1.0486 | 1.1489 | 1.3916 | 1.5014 | 1.632 | 1.0067 | 0 | 0 | 0
1 | 1 | 1 | MI |  | Nacional | 2 | MI | Mercadorias | ATM | MI | TERCEIROS | Cimentolandia | Motores | Infra Suportação | NA | NA | NA | NA | NA | NA | NA | NA | CANTONEIRA ABAS IGUAIS, AÇO CARBONO ASTM A36 / NBR7007, MEDINDO 2"x1/4", BARRA DE 6 METROS P/ SUPORTAÇÃO ELETRODUTO - 3/4" | NA | NA | 0 | NA | NA | NA |  | NA | 904.96 | 6.231 | 0% | 12% |  |  | 0 | 0 | 1.4 | 0 | 0 | 0 | 0 | MI | Mercadorias |  | 0 | 0 | 0 | 0 | 0 | 0 | 0 | 0 | 0 | 0 | 0 | 0 | 0 | 0 | 0 | 0 | 0 | 0 | 0 | 0 | 0 | 0 | 0 | 0 | 0 | 0 | 0 | 0 | 0 | 0 | 0 | 0 | 5638.8058 | 1 | 1.07 | 1.2354 | 1.42 | 1.5478 | 1.7 | 1.0486 | 1.1489 | 1.3916 | 1.5014 | 1.632 | 1.0067 | 0 | 0 | 0
1 | 0 | 1 | MI |  | Nacional | 66 | MI | Mercadorias | ATM | MI | ATM | Varios | Motores | Miscelaneas | NA | NA | NA | NA | NA | NA | NA | NA | INSTALAÇÃO DE MOTOR E/OU EQUIPAMENTO, INCLUINDO, CONDULETES, ABRAÇADEIRAS, CONECTOR REUTILIZÁVEL, SEAL TUBO, ETC - 1" | NA | NA | 0 | NA | NA | NA |  | NA | 68 | 95.7156 | 0% | 12% |  |  | 6508.6608 | 6508.6608 | 1.4 | 9112.1251 | 7895.3404 | 9112.1251 | 1.2613 | MI | Mercadorias |  | 0 | 0 | 107.3929 | 494.6582 | 602.0511 | 0 | 51.3197 | 236.8602 | 0 | 288.1799 | 0 | 0 | 0 | 0 | 0 | 0 | 0 | 0 | 0 | 0 | 0 | 0 | 0 | 0 | 0 | 0 | 0 | 0 | 0 | 0 | 0 | 0 | 0 | 1 | 1.07 | 1.2354 | 1.42 | 1.5478 | 1.7 | 1.0486 | 1.1489 | 1.3916 | 1.5014 | 1.632 | 1.0067 | -313.8712 | 8209.2116 | 288.1799
1 | 1 | 1 | MI |  | Nacional | 11 | MI | Mercadorias | ATM | MI | TERCEIROS | LOSADA | Motores | Infra Eletrodutos | NA | NA | NA | NA | NA | NA | NA | NA | ELETRODUTO RÍGIDO DE AÇO CARBONO COM REBARBA REMOVIDA, CONFORME NBR5598/06 (EB341), COM LUVA E PROTETOR DE ROSCA EM BARRA DE 3 METROS, ACABAMENTO GALVANIZADO A FOGO, COM GRAVAÇÃO NA BARRA, ROSCA BSP - Ø1" | NA | NA | 0 | NA | NA | NA |  | NA | 136 | 49.104 | 0% | 12% |  |  | 0 | 0 | 1.4 | 0 | 0 | 0 | 0 | MI | Mercadorias |  | 0 | 0 | 0 | 0 | 0 | 0 | 0 | 0 | 0 | 0 | 0 | 0 | 0 | 0 | 0 | 0 | 0 | 0 | 0 | 0 | 0 | 0 | 0 | 0 | 0 | 0 | 0 | 0 | 0 | 0 | 0 | 0 | 6678.144 | 1 | 1.07 | 1.2354 | 1.42 | 1.5478 | 1.7 | 1.0486 | 1.1489 | 1.3916 | 1.5014 | 1.632 | 1.0067 | 0 | 0 | 0
1 | 1 | 1 | MI |  | Nacional | 2 | MI | Mercadorias | ATM | MI | TERCEIROS | Cimentolandia | Motores | Infra Suportação | NA | NA | NA | NA | NA | NA | NA | NA | CANTONEIRA ABAS IGUAIS, AÇO CARBONO ASTM A36 / NBR7007, MEDINDO 2"x1/4", BARRA DE 6 METROS P/ SUPORTAÇÃO ELETRODUTO - 1" | NA | NA | 0 | NA | NA | NA |  | NA | 513.4 | 6.231 | 0% | 12% |  |  | 0 | 0 | 1.4 | 0 | 0 | 0 | 0 | MI | Mercadorias |  | 0 | 0 | 0 | 0 | 0 | 0 | 0 | 0 | 0 | 0 | 0 | 0 | 0 | 0 | 0 | 0 | 0 | 0 | 0 | 0 | 0 | 0 | 0 | 0 | 0 | 0 | 0 | 0 | 0 | 0 | 0 | 0 | 3198.9954 | 1 | 1.07 | 1.2354 | 1.42 | 1.5478 | 1.7 | 1.0486 | 1.1489 | 1.3916 | 1.5014 | 1.632 | 1.0067 | 0 | 0 | 0
1 | 0 | 1 | MI |  | Nacional | 68 | MI | Mercadorias | ATM | MI | ATM | Varios | Motores | Miscelaneas | NA | NA | NA | NA | NA | NA | NA | NA | INSTALAÇÃO DE MOTOR E/OU EQUIPAMENTO, INCLUINDO, CONDULETES, ABRAÇADEIRAS, CONECTOR REUTILIZÁVEL, SEAL TUBO, ETC - 1.1/2" | NA | NA | 0 | NA | NA | NA |  | NA | 41 | 191.6916 | 0% | 12% |  |  | 7859.3556 | 7859.3556 | 1.4 | 11003.0978 | 9533.8026 | 11003.0978 | 1.2613 | MI | Mercadorias |  | 0 | 0 | 129.6794 | 597.311 | 726.9904 | 0 | 61.9697 | 286.0141 | 0 | 347.9838 | 0 | 0 | 0 | 0 | 0 | 0 | 0 | 0 | 0 | 0 | 0 | 0 | 0 | 0 | 0 | 0 | 0 | 0 | 0 | 0 | 0 | 0 | 0 | 1 | 1.07 | 1.2354 | 1.42 | 1.5478 | 1.7 | 1.0486 | 1.1489 | 1.3916 | 1.5014 | 1.632 | 1.0067 | -379.0066 | 9912.8092 | 347.9838
1 | 1 | 1 | MI |  | Nacional | 12 | MI | Mercadorias | ATM | MI | TERCEIROS | Ultra Tubos | Motores | Infra Eletrodutos | NA | NA | NA | NA | NA | NA | NA | NA | ELETRODUTO RÍGIDO DE AÇO CARBONO COM REBARBA REMOVIDA, CONFORME NBR5598/06 (EB341), COM LUVA E PROTETOR DE ROSCA EM BARRA DE 3 METROS, ACABAMENTO GALVANIZADO A FOGO, COM GRAVAÇÃO NA BARRA, ROSCA BSP - Ø1.1/2" | NA | NA | 0 | NA | NA | NA |  | NA | 82 | 84.3045 | 0% | 12% |  |  | 0 | 0 | 1.4 | 0 | 0 | 0 | 0 | MI | Mercadorias |  | 0 | 0 | 0 | 0 | 0 | 0 | 0 | 0 | 0 | 0 | 0 | 0 | 0 | 0 | 0 | 0 | 0 | 0 | 0 | 0 | 0 | 0 | 0 | 0 | 0 | 0 | 0 | 0 | 0 | 0 | 0 | 0 | 6912.969 | 1 | 1.07 | 1.2354 | 1.42 | 1.5478 | 1.7 | 1.0486 | 1.1489 | 1.3916 | 1.5014 | 1.632 | 1.0067 | 0 | 0 | 0
1 | 1 | 1 | MI |  | Nacional | 2 | MI | Mercadorias | ATM | MI | TERCEIROS | Cimentolandia | Motores | Infra Suportação | NA | NA | NA | NA | NA | NA | NA | NA | CANTONEIRA ABAS IGUAIS, AÇO CARBONO ASTM A36 / NBR7007, MEDINDO 2"x1/4", BARRA DE 6 METROS P/ SUPORTAÇÃO ELETRODUTO - 1.1/2" | NA | NA | 0 | NA | NA | NA |  | NA | 348.91 | 6.231 | 0% | 12% |  |  | 0 | 0 | 1.4 | 0 | 0 | 0 | 0 | MI | Mercadorias |  | 0 | 0 | 0 | 0 | 0 | 0 | 0 | 0 | 0 | 0 | 0 | 0 | 0 | 0 | 0 | 0 | 0 | 0 | 0 | 0 | 0 | 0 | 0 | 0 | 0 | 0 | 0 | 0 | 0 | 0 | 0 | 0 | 2174.0582 | 1 | 1.07 | 1.2354 | 1.42 | 1.5478 | 1.7 | 1.0486 | 1.1489 | 1.3916 | 1.5014 | 1.632 | 1.0067 | 0 | 0 | 0
1 | 0 | 1 | MI |  | Nacional | 68 | MI | Mercadorias | ATM | MI | ATM | Varios | Motores | Miscelaneas | NA | NA | NA | NA | NA | NA | NA | NA | INSTALAÇÃO DE MOTOR E/OU EQUIPAMENTO, INCLUINDO, CONDULETES, ABRAÇADEIRAS, CONECTOR REUTILIZÁVEL, SEAL TUBO, ETC - 2" | NA | NA | 0 | NA | NA | NA |  | NA | 36 | 342.1424 | 0% | 12% |  |  | 12317.1246 | 12317.1246 | 1.4 | 17243.9744 | 14941.3058 | 17243.9744 | 1.2613 | MI | Mercadorias |  | 0 | 0 | 203.2326 | 936.1015 | 1139.334 | 0 | 97.1185 | 448.2392 | 0 | 545.3577 | 0 | 0 | 0 | 0 | 0 | 0 | 0 | 0 | 0 | 0 | 0 | 0 | 0 | 0 | 0 | 0 | 0 | 0 | 0 | 0 | 0 | 0 | 0 | 1 | 1.07 | 1.2354 | 1.42 | 1.5478 | 1.7 | 1.0486 | 1.1489 | 1.3916 | 1.5014 | 1.632 | 1.0067 | -593.9764 | 15535.2821 | 545.3577
1 | 1 | 1 | MI |  | Nacional | 12 | MI | Mercadorias | ATM | MI | TERCEIROS | Eletubos | Motores | Infra Eletrodutos | NA | NA | NA | NA | NA | NA | NA | NA | ELETRODUTO RÍGIDO DE AÇO CARBONO COM REBARBA REMOVIDA, CONFORME NBR5598/06 (EB341), COM LUVA E PROTETOR DE ROSCA EM BARRA DE 3 METROS, ACABAMENTO GALVANIZADO A FOGO, COM GRAVAÇÃO NA BARRA, ROSCA BSP - Ø2" | NA | NA | 0 | NA | NA | NA |  | NA | 72 | 132.0414 | 0% | 12% |  |  | 0 | 0 | 1.4 | 0 | 0 | 0 | 0 | MI | Mercadorias |  | 0 | 0 | 0 | 0 | 0 | 0 | 0 | 0 | 0 | 0 | 0 | 0 | 0 | 0 | 0 | 0 | 0 | 0 | 0 | 0 | 0 | 0 | 0 | 0 | 0 | 0 | 0 | 0 | 0 | 0 | 0 | 0 | 9506.9808 | 1 | 1.07 | 1.2354 | 1.42 | 1.5478 | 1.7 | 1.0486 | 1.1489 | 1.3916 | 1.5014 | 1.632 | 1.0067 | 0 | 0 | 0
1 | 1 | 1 | MI |  | Nacional | 2 | MI | Mercadorias | ATM | MI | TERCEIROS | Cimentolandia | Motores | Infra Suportação | NA | NA | NA | NA | NA | NA | NA | NA | CANTONEIRA ABAS IGUAIS, AÇO CARBONO ASTM A36 / NBR7007, MEDINDO 2"x1/4", BARRA DE 6 METROS P/ SUPORTAÇÃO ELETRODUTO - 2" | NA | NA | 0 | NA | NA | NA |  | NA | 289.08 | 6.231 | 0% | 12% |  |  | 0 | 0 | 1.4 | 0 | 0 | 0 | 0 | MI | Mercadorias |  | 0 | 0 | 0 | 0 | 0 | 0 | 0 | 0 | 0 | 0 | 0 | 0 | 0 | 0 | 0 | 0 | 0 | 0 | 0 | 0 | 0 | 0 | 0 | 0 | 0 | 0 | 0 | 0 | 0 | 0 | 0 | 0 | 1801.2575 | 1 | 1.07 | 1.2354 | 1.42 | 1.5478 | 1.7 | 1.0486 | 1.1489 | 1.3916 | 1.5014 | 1.632 | 1.0067 | 0 | 0 | 0
1 | 0 | 1 | MI |  | Nacional | 68 | MI | Mercadorias | ATM | MI | ATM | Varios | Motores | Miscelaneas | NA | NA | NA | NA | NA | NA | NA | NA | INSTALAÇÃO DE MOTOR E/OU EQUIPAMENTO, INCLUINDO, CONDULETES, ABRAÇADEIRAS, CONECTOR REUTILIZÁVEL, SEAL TUBO, ETC - 3" | NA | NA | 0 | NA | NA | NA |  | NA | 9 | 674.9382 | 0% | 12% |  |  | 6074.4438 | 6074.4438 | 1.4 | 8504.2213 | 7368.6128 | 8504.2213 | 1.2613 | MI | Mercadorias |  | 0 | 0 | 100.2283 | 461.6577 | 561.8861 | 0 | 47.896 | 221.0584 | 0 | 268.9544 | 0 | 0 | 0 | 0 | 0 | 0 | 0 | 0 | 0 | 0 | 0 | 0 | 0 | 0 | 0 | 0 | 0 | 0 | 0 | 0 | 0 | 0 | 0 | 1 | 1.07 | 1.2354 | 1.42 | 1.5478 | 1.7 | 1.0486 | 1.1489 | 1.3916 | 1.5014 | 1.632 | 1.0067 | -292.9317 | 7661.5445 | 268.9544
1 | 1 | 1 | MI |  | Nacional | 12 | MI | Mercadorias | ATM | MI | TERCEIROS | LOSADA | Motores | Infra Eletrodutos | NA | NA | NA | NA | NA | NA | NA | NA | ELETRODUTO RÍGIDO DE AÇO CARBONO COM REBARBA REMOVIDA, CONFORME NBR5598/06 (EB341), COM LUVA E PROTETOR DE ROSCA EM BARRA DE 3 METROS, ACABAMENTO GALVANIZADO A FOGO, COM GRAVAÇÃO NA BARRA, ROSCA BSP - Ø3" | NA | NA | 0 | NA | NA | NA |  | NA | 18 | 205.53 | 0% | 12% |  |  | 0 | 0 | 1.4 | 0 | 0 | 0 | 0 | MI | Mercadorias |  | 0 | 0 | 0 | 0 | 0 | 0 | 0 | 0 | 0 | 0 | 0 | 0 | 0 | 0 | 0 | 0 | 0 | 0 | 0 | 0 | 0 | 0 | 0 | 0 | 0 | 0 | 0 | 0 | 0 | 0 | 0 | 0 | 3699.54 | 1 | 1.07 | 1.2354 | 1.42 | 1.5478 | 1.7 | 1.0486 | 1.1489 | 1.3916 | 1.5014 | 1.632 | 1.0067 | 0 | 0 | 0
1 | 1 | 1 | MI |  | Nacional | 2 | MI | Mercadorias | ATM | MI | TERCEIROS | Cimentolandia | Motores | Infra Suportação | NA | NA | NA | NA | NA | NA | NA | NA | CANTONEIRA ABAS IGUAIS, AÇO CARBONO ASTM A36 / NBR7007, MEDINDO 2"x1/4", BARRA DE 6 METROS P/ SUPORTAÇÃO ELETRODUTO - 3" | NA | NA | 0 | NA | NA | NA |  | NA | 80.91 | 6.231 | 0% | 12% |  |  | 0 | 0 | 1.4 | 0 | 0 | 0 | 0 | MI | Mercadorias |  | 0 | 0 | 0 | 0 | 0 | 0 | 0 | 0 | 0 | 0 | 0 | 0 | 0 | 0 | 0 | 0 | 0 | 0 | 0 | 0 | 0 | 0 | 0 | 0 | 0 | 0 | 0 | 0 | 0 | 0 | 0 | 0 | 504.1502 | 1 | 1.07 | 1.2354 | 1.42 | 1.5478 | 1.7 | 1.0486 | 1.1489 | 1.3916 | 1.5014 | 1.632 | 1.0067 | 0 | 0 | 0
1 | 0 | 1 | MI |  | Nacional |  | MI | Mercadorias | ATK ATK ATK ATK ATK ATK ATK ATK ATK: ATM; MOC LOG MOC LOG MOC LOG MOC LOG MOE: MI; ATM ATM ATM ATM ATM ATM ATM ATM ATM: ATM; ATK ATK ATK ATK ATK ATK ATK ATK ATK: Naville; NA NA NA NA NA NA NA NA NA: Motores; COM COM COM COM COM COM COM COM ENG: Infra Eletrodutos | PRENSACABO PARA CABO NÃO ARMADO DE SEÇÃO CRCULAR EM LATÃO NIQUELADO, ROSCA NPT, Proteção: Ex d IIC Gb Proteção: Ex d (à prova de explosão) ¦ Ex e (segurança aumentada) ¦ Ex ta (proteção para poeira combustível) Gases: Zonas 1 e 2, Grupos IIA / IIB / IIC, Gb Poeiras combustíveis: Zonas 21 e 22, Grupos IIIA / IIIB / IIIC, Da, DIÂMETRO Ø2.1/2" | [8 empty] | 20 | 250.4397 | 0% | 12% |  |  | 5008.794 | 5008.794 | 1.4 | 7012.3116 | 6075.9248 | 7012.3116 | 1.2613 | MI | Mercadorias |  | 0 | 0 | 82.6451 | 380.6683 | 463.3134 | 0 | 39.4935 | 182.2777 | 0 | 221.7713 | 0 | 0 | 0 | 0 | 0 | 0 | 0 | 0 | 0 | 0 | 0 | 0 | 0 | 0 | 0 | 0 | 0 | 0 | 0 | 0 | 0 | 0 | 0 | 1 | 1.07 | 1.2354 | 1.42 | 1.5478 | 1.7 | 1.0486 | 1.1489 | 1.3916 | 1.5014 | 1.632 | 1.0067 | -241.5422 | 6317.467 | 221.7713
1 | 0 | 1 | MI |  | Nacional |  | MI | Mercadorias | ATK ATK ATK ATK ATK ATK ATK ATK ATK: ATM; MOC LOG MOC LOG MOC LOG MOC LOG MOE: MI; ATM ATM ATM ATM ATM ATM ATM ATM ATM: ATM; ATK ATK ATK ATK ATK ATK ATK ATK ATK: Naville; NA NA NA NA NA NA NA NA NA: Motores; COM COM COM COM COM COM COM COM ENG: Infra Eletrodutos | PRENSACABO PARA CABO NÃO ARMADO DE SEÇÃO CRCULAR EM LATÃO NIQUELADO, ROSCA NPT, Proteção: Ex d IIC Gb Proteção: Ex d (à prova de explosão) ¦ Ex e (segurança aumentada) ¦ Ex ta (proteção para poeira combustível) Gases: Zonas 1 e 2, Grupos IIA / IIB / IIC, Gb Poeiras combustíveis: Zonas 21 e 22, Grupos IIIA / IIIB / IIIC, Da, DIÂMETRO Ø2" | [8 empty] | 20 | 250.4397 | 0% | 12% |  |  | 5008.794 | 5008.794 | 1.4 | 7012.3116 | 6075.9248 | 7012.3116 | 1.2613 | MI | Mercadorias |  | 0 | 0 | 82.6451 | 380.6683 | 463.3134 | 0 | 39.4935 | 182.2777 | 0 | 221.7713 | 0 | 0 | 0 | 0 | 0 | 0 | 0 | 0 | 0 | 0 | 0 | 0 | 0 | 0 | 0 | 0 | 0 | 0 | 0 | 0 | 0 | 0 | 0 | 1 | 1.07 | 1.2354 | 1.42 | 1.5478 | 1.7 | 1.0486 | 1.1489 | 1.3916 | 1.5014 | 1.632 | 1.0067 | -241.5422 | 6317.467 | 221.7713
1 | 0 | 1 | MI |  | Nacional |  | MI | Mercadorias | ATK ATK ATK ATK ATK ATK ATK ATK ATK: ATM; MOC LOG MOC LOG MOC LOG MOC LOG MOE: MI; ATM ATM ATM ATM ATM ATM ATM ATM ATM: ATM; ATK ATK ATK ATK ATK ATK ATK ATK ATK: Naville; NA NA NA NA NA NA NA NA NA: Motores; COM COM COM COM COM COM COM COM ENG: Infra Eletrodutos | PRENSACABO PARA CABO NÃO ARMADO DE SEÇÃO CRCULAR EM LATÃO NIQUELADO, ROSCA NPT, Proteção: Ex d IIC Gb Proteção: Ex d (à prova de explosão) ¦ Ex e (segurança aumentada) ¦ Ex ta (proteção para poeira combustível) Gases: Zonas 1 e 2, Grupos IIA / IIB / IIC, Gb Poeiras combustíveis: Zonas 21 e 22, Grupos IIIA / IIIB / IIIC, Da, DIÂMETRO Ø1.1/2" | [8 empty] | 30 | 161.4573 | 0% | 12% |  |  | 4843.719 | 4843.719 | 1.4 | 6781.2066 | 5875.6803 | 6781.2066 | 1.2613 | MI | Mercadorias |  | 0 | 0 | 79.9214 | 368.1226 | 448.044 | 0 | 38.1919 | 176.2704 | 0 | 214.4623 | 0 | 0 | 0 | 0 | 0 | 0 | 0 | 0 | 0 | 0 | 0 | 0 | 0 | 0 | 0 | 0 | 0 | 0 | 0 | 0 | 0 | 0 | 0 | 1 | 1.07 | 1.2354 | 1.42 | 1.5478 | 1.7 | 1.0486 | 1.1489 | 1.3916 | 1.5014 | 1.632 | 1.0067 | -233.5817 | 6109.262 | 214.4623
1 | 0 | 1 | MI |  | Nacional |  | MI | Mercadorias | ATK ATK ATK ATK ATK ATK ATK ATK ATK: ATM; MOC LOG MOC LOG MOC LOG MOC LOG MOE: MI; ATM ATM ATM ATM ATM ATM ATM ATM ATM: ATM; ATK ATK ATK ATK ATK ATK ATK ATK ATK: Naville; NA NA NA NA NA NA NA NA NA: Motores; COM COM COM COM COM COM COM COM ENG: Infra Eletrodutos | PRENSACABO PARA CABO NÃO ARMADO DE SEÇÃO CRCULAR EM LATÃO NIQUELADO, ROSCA NPT, Proteção: Ex d IIC Gb Proteção: Ex d (à prova de explosão) ¦ Ex e (segurança aumentada) ¦ Ex ta (proteção para poeira combustível) Gases: Zonas 1 e 2, Grupos IIA / IIB / IIC, Gb Poeiras combustíveis: Zonas 21 e 22, Grupos IIIA / IIIB / IIIC, Da, DIÂMETRO Ø1" | [8 empty] | 30 | 56.7114 | 0% | 12% |  |  | 1701.342 | 1701.342 | 1.4 | 2381.8788 | 2063.8154 | 2381.8788 | 1.2613 | MI | Mercadorias |  | 0 | 0 | 28.0721 | 129.302 | 157.3741 | 0 | 13.4148 | 61.9145 | 0 | 75.3293 | 0 | 0 | 0 | 0 | 0 | 0 | 0 | 0 | 0 | 0 | 0 | 0 | 0 | 0 | 0 | 0 | 0 | 0 | 0 | 0 | 0 | 0 | 0 | 1 | 1.07 | 1.2354 | 1.42 | 1.5478 | 1.7 | 1.0486 | 1.1489 | 1.3916 | 1.5014 | 1.632 | 1.0067 | -82.0449 | 2145.8602 | 75.3293
1 | 0 | 1 | MI |  | Nacional |  | MI | Mercadorias | ATK ATK ATK ATK ATK ATK ATK ATK ATK: ATM; MOC LOG MOC LOG MOC LOG MOC LOG MOE: MI; ATM ATM ATM ATM ATM ATM ATM ATM ATM: ATM; ATK ATK ATK ATK ATK ATK ATK ATK ATK: Naville; NA NA NA NA NA NA NA NA NA: Motores; COM COM COM COM COM COM COM COM ENG: Infra Eletrodutos | PRENSACABO PARA CABO NÃO ARMADO DE SEÇÃO CRCULAR EM LATÃO NIQUELADO, ROSCA NPT, Proteção: Ex d IIC Gb Proteção: Ex d (à prova de explosão) ¦ Ex e (segurança aumentada) ¦ Ex ta (proteção para poeira combustível) Gases: Zonas 1 e 2, Grupos IIA / IIB / IIC, Gb Poeiras combustíveis: Zonas 21 e 22, Grupos IIIA / IIIB / IIIC, Da, DIÂMETRO Ø3/4" | [8 empty] | 30 | 33.015 | 0% | 12% |  |  | 990.45 | 990.45 | 1.4 | 1386.63 | 1201.4668 | 1386.63 | 1.2613 | MI | Mercadorias |  | 0 | 0 | 16.3424 | 75.2742 | 91.6166 | 0 | 7.8095 | 36.044 | 0 | 43.8535 | 0 | 0 | 0 | 0 | 0 | 0 | 0 | 0 | 0 | 0 | 0 | 0 | 0 | 0 | 0 | 0 | 0 | 0 | 0 | 0 | 0 | 0 | 0 | 1 | 1.07 | 1.2354 | 1.42 | 1.5478 | 1.7 | 1.0486 | 1.1489 | 1.3916 | 1.5014 | 1.632 | 1.0067 | -47.7631 | 1249.2299 | 43.8535
1 | 0 | 1 | MI |  | Nacional |  | MI | Mercadorias | ATM | MI | ATM | Intelli | Força | Miscelaneas | NA | NA | NA | NA | NA | NA | NA | NA | TERMINAL DE COMPRESSÃO EM COBRE ESTANHADO, COM 1 FURO | 10mm² | NA | 0 | NA | NA | NA |  | NA | 304 | 0.7719 | 0% | 18% |  |  | 234.6576 | 234.6576 | 1.4 | 328.5206 | 284.6517 | 328.5206 | 1.2613 | MI | Mercadorias |  | 0 | 0 | 3.8719 | 17.834 | 21.7058 | 0 | 1.8502 | 8.5396 | 0 | 10.3898 | 0 | 0 | 0 | 0 | 0 | 0 | 0 | 0 | 0 | 0 | 0 | 0 | 0 | 0 | 0 | 0 | 0 | 0 | 0 | 0 | 0 | 0 | 0 | 1 | 1.07 | 1.2354 | 1.42 | 1.5478 | 1.7 | 1.0486 | 1.1489 | 1.3916 | 1.5014 | 1.632 | 1.0067 | -11.316 | 295.9678 | 10.3898
1 | 0 | 1 | MI |  | Nacional |  | MI | Mercadorias | ATM | MI | ATM | Intelli | Força | Miscelaneas | NA | NA | NA | NA | NA | NA | NA | NA | TERMINAL DE COMPRESSÃO EM COBRE ESTANHADO, COM 1 FURO | 120mm² | NA | 0 | NA | NA | NA |  | NA | 70 | 10.5369 | 0% | 18% |  |  | 737.583 | 737.583 | 1.4 | 1032.6162 | 894.7261 | 1032.6162 | 1.2613 | MI | Mercadorias |  | 0 | 0 | 12.1701 | 56.0563 | 68.2264 | 0 | 5.8157 | 26.8418 | 0 | 32.6575 | 0 | 0 | 0 | 0 | 0 | 0 | 0 | 0 | 0 | 0 | 0 | 0 | 0 | 0 | 0 | 0 | 0 | 0 | 0 | 0 | 0 | 0 | 0 | 1 | 1.07 | 1.2354 | 1.42 | 1.5478 | 1.7 | 1.0486 | 1.1489 | 1.3916 | 1.5014 | 1.632 | 1.0067 | -35.5689 | 930.295 | 32.6575
1 | 0 | 1 | MI |  | Nacional |  | MI | Mercadorias | ATM | MI | ATM | Intelli | Força | Miscelaneas | NA | NA | NA | NA | NA | NA | NA | NA | TERMINAL DE COMPRESSÃO EM COBRE ESTANHADO, COM 1 FURO | 150mm² | NA | 0 | NA | NA | NA |  | NA | 24 | 13.5315 | 0% | 18% |  |  | 324.756 | 324.756 | 1.4 | 454.6584 | 393.9457 | 454.6584 | 1.2613 | MI | Mercadorias |  | 0 | 0 | 5.3585 | 24.6815 | 30.0399 | 0 | 2.5606 | 11.8184 | 0 | 14.379 | 0 | 0 | 0 | 0 | 0 | 0 | 0 | 0 | 0 | 0 | 0 | 0 | 0 | 0 | 0 | 0 | 0 | 0 | 0 | 0 | 0 | 0 | 0 | 1 | 1.07 | 1.2354 | 1.42 | 1.5478 | 1.7 | 1.0486 | 1.1489 | 1.3916 | 1.5014 | 1.632 | 1.0067 | -15.6609 | 409.6066 | 14.379
1 | 0 | 1 | MI |  | Nacional |  | MI | Mercadorias | ATM | MI | ATM | Intelli | Força | Miscelaneas | NA | NA | NA | NA | NA | NA | NA | NA | TERMINAL DE COMPRESSÃO EM COBRE ESTANHADO, COM 1 FURO | 16mm² | NA | 0 | NA | NA | NA |  | NA | 248 | 1.0137 | 0% | 18% |  |  | 251.3976 | 251.3976 | 1.4 | 351.9566 | 304.9582 | 351.9566 | 1.2613 | MI | Mercadorias |  | 0 | 0 | 4.1481 | 19.1062 | 23.2543 | 0 | 1.9822 | 9.1487 | 0 | 11.131 | 0 | 0 | 0 | 0 | 0 | 0 | 0 | 0 | 0 | 0 | 0 | 0 | 0 | 0 | 0 | 0 | 0 | 0 | 0 | 0 | 0 | 0 | 0 | 1 | 1.07 | 1.2354 | 1.42 | 1.5478 | 1.7 | 1.0486 | 1.1489 | 1.3916 | 1.5014 | 1.632 | 1.0067 | -12.1233 | 317.0815 | 11.131
1 | 0 | 1 | MI |  | Nacional |  | MI | Mercadorias | ATM | MI | ATM | Intelli | Força | Miscelaneas | NA | NA | NA | NA | NA | NA | NA | NA | TERMINAL DE COMPRESSÃO EM COBRE ESTANHADO, COM 1 FURO | 185mm² | NA | 0 | NA | NA | NA |  | NA | 32 | 16.2378 | 0% | 18% |  |  | 519.6096 | 519.6096 | 1.4 | 727.4534 | 630.3132 | 727.4534 | 1.2613 | MI | Mercadorias |  | 0 | 0 | 8.5736 | 39.4903 | 48.0639 | 0 | 4.097 | 18.9094 | 0 | 23.0064 | 0 | 0 | 0 | 0 | 0 | 0 | 0 | 0 | 0 | 0 | 0 | 0 | 0 | 0 | 0 | 0 | 0 | 0 | 0 | 0 | 0 | 0 | 0 | 1 | 1.07 | 1.2354 | 1.42 | 1.5478 | 1.7 | 1.0486 | 1.1489 | 1.3916 | 1.5014 | 1.632 | 1.0067 | -25.0575 | 655.3706 | 23.0064
1 | 0 | 1 | MI |  | Nacional |  | MI | Mercadorias | ATM | MI | ATM | Intelli | Força | Miscelaneas | NA | NA | NA | NA | NA | NA | NA | NA | TERMINAL DE COMPRESSÃO EM COBRE ESTANHADO, COM 1 FURO | 2,5-4mm² | NA | 0 | NA | NA | NA |  | NA | 916 | 0.6603 | 0% | 18% |  |  | 604.8348 | 604.8348 | 1.4 | 846.7687 | 733.6957 | 846.7687 | 1.2613 | MI | Mercadorias |  | 0 | 0 | 9.9798 | 45.9674 | 55.9472 | 0 | 4.769 | 22.0109 | 0 | 26.7799 | 0 | 0 | 0 | 0 | 0 | 0 | 0 | 0 | 0 | 0 | 0 | 0 | 0 | 0 | 0 | 0 | 0 | 0 | 0 | 0 | 0 | 0 | 0 | 1 | 1.07 | 1.2354 | 1.42 | 1.5478 | 1.7 | 1.0486 | 1.1489 | 1.3916 | 1.5014 | 1.632 | 1.0067 | -29.1673 | 762.8631 | 26.7799
1 | 0 | 1 | MI |  | Nacional |  | MI | Mercadorias | ATM | MI | ATM | Intelli | Força | Miscelaneas | NA | NA | NA | NA | NA | NA | NA | NA | TERMINAL DE COMPRESSÃO EM COBRE ESTANHADO, COM 1 FURO | 240mm² | NA | 0 | NA | NA | NA |  | NA | 538 | 26.3469 | 0% | 18% |  |  | 14174.6322 | 14174.6322 | 1.4 | 19844.4851 | 17194.558 | 19844.4851 | 1.2613 | MI | Mercadorias |  | 0 | 0 | 233.8814 | 1077.272 | 1311.1535 | 0 | 111.7646 | 515.8367 | 0 | 627.6014 | 0 | 0 | 0 | 0 | 0 | 0 | 0 | 0 | 0 | 0 | 0 | 0 | 0 | 0 | 0 | 0 | 0 | 0 | 0 | 0 | 0 | 0 | 0 | 1 | 1.07 | 1.2354 | 1.42 | 1.5478 | 1.7 | 1.0486 | 1.1489 | 1.3916 | 1.5014 | 1.632 | 1.0067 | -683.5521 | 17878.1101 | 627.6014
1 | 0 | 1 | MI |  | Nacional |  | MI | Mercadorias | ATM | MI | ATM | Intelli | Força | Miscelaneas | NA | NA | NA | NA | NA | NA | NA | NA | TERMINAL DE COMPRESSÃO EM COBRE ESTANHADO, COM 1 FURO | 25mm² | NA | 0 | NA | NA | NA |  | NA | 160 | 1.6926 | 0% | 18% |  |  | 270.816 | 270.816 | 1.4 | 379.1424 | 328.5137 | 379.1424 | 1.2613 | MI | Mercadorias |  | 0 | 0 | 4.4685 | 20.582 | 25.0505 | 0 | 2.1353 | 9.8554 | 0 | 11.9908 | 0 | 0 | 0 | 0 | 0 | 0 | 0 | 0 | 0 | 0 | 0 | 0 | 0 | 0 | 0 | 0 | 0 | 0 | 0 | 0 | 0 | 0 | 0 | 1 | 1.07 | 1.2354 | 1.42 | 1.5478 | 1.7 | 1.0486 | 1.1489 | 1.3916 | 1.5014 | 1.632 | 1.0067 | -13.0597 | 341.5735 | 11.9908
1 | 0 | 1 | MI |  | Nacional |  | MI | Mercadorias | ATM | MI | ATM | Intelli | Força | Miscelaneas | NA | NA | NA | NA | NA | NA | NA | NA | TERMINAL DE COMPRESSÃO EM COBRE ESTANHADO, COM 1 FURO | 35mm² | NA | 0 | NA | NA | NA |  | NA | 70 | 2.232 | 0% | 18% |  |  | 156.24 | 156.24 | 1.4 | 218.736 | 189.5272 | 218.736 | 1.2613 | MI | Mercadorias |  | 0 | 0 | 2.578 | 11.8742 | 14.4522 | 0 | 1.2319 | 5.6858 | 0 | 6.9177 | 0 | 0 | 0 | 0 | 0 | 0 | 0 | 0 | 0 | 0 | 0 | 0 | 0 | 0 | 0 | 0 | 0 | 0 | 0 | 0 | 0 | 0 | 0 | 1 | 1.07 | 1.2354 | 1.42 | 1.5478 | 1.7 | 1.0486 | 1.1489 | 1.3916 | 1.5014 | 1.632 | 1.0067 | -7.5345 | 197.0616 | 6.9177
1 | 0 | 1 | MI |  | Nacional |  | MI | Mercadorias | ATM | MI | ATM | Intelli | Força | Miscelaneas | NA | NA | NA | NA | NA | NA | NA | NA | TERMINAL DE COMPRESSÃO EM COBRE ESTANHADO, COM 1 FURO | 50mm² | NA | 0 | NA | NA | NA |  | NA | 46 | 3.6363 | 0% | 18% |  |  | 167.2698 | 167.2698 | 1.4 | 234.1777 | 202.9069 | 234.1777 | 1.2613 | MI | Mercadorias |  | 0 | 0 | 2.76 | 12.7125 | 15.4725 | 0 | 1.3189 | 6.0872 | 0 | 7.4061 | 0 | 0 | 0 | 0 | 0 | 0 | 0 | 0 | 0 | 0 | 0 | 0 | 0 | 0 | 0 | 0 | 0 | 0 | 0 | 0 | 0 | 0 | 0 | 1 | 1.07 | 1.2354 | 1.42 | 1.5478 | 1.7 | 1.0486 | 1.1489 | 1.3916 | 1.5014 | 1.632 | 1.0067 | -8.0664 | 210.9732 | 7.4061
1 | 0 | 1 | MI |  | Nacional |  | MI | Mercadorias | ATM | MI | ATM | Intelli | Força | Miscelaneas | NA | NA | NA | NA | NA | NA | NA | NA | TERMINAL DE COMPRESSÃO EM COBRE ESTANHADO, COM 1 FURO | 6mm² | NA | 0 | NA | NA | NA |  | NA | 176 | 0.6975 | 0% | 18% |  |  | 122.76 | 122.76 | 1.4 | 171.864 | 148.9142 | 171.864 | 1.2613 | MI | Mercadorias |  | 0 | 0 | 2.0255 | 9.3298 | 11.3553 | 0 | 0.96794 | 4.4674 | 0 | 5.4354 | 0 | 0 | 0 | 0 | 0 | 0 | 0 | 0 | 0 | 0 | 0 | 0 | 0 | 0 | 0 | 0 | 0 | 0 | 0 | 0 | 0 | 0 | 0 | 1 | 1.07 | 1.2354 | 1.42 | 1.5478 | 1.7 | 1.0486 | 1.1489 | 1.3916 | 1.5014 | 1.632 | 1.0067 | -5.9199 | 154.8341 | 5.4354
1 | 0 | 1 | MI |  | Nacional |  | MI | Mercadorias | ATM | MI | ATM | Intelli | Força | Miscelaneas | NA | NA | NA | NA | NA | NA | NA | NA | TERMINAL DE COMPRESSÃO EM COBRE ESTANHADO, COM 1 FURO | 70mm² | NA | 0 | NA | NA | NA |  | NA | 188 | 5.2731 | 0% | 18% |  |  | 991.3428 | 991.3428 | 1.4 | 1387.8799 | 1202.5498 | 1387.8799 | 1.2613 | MI | Mercadorias |  | 0 | 0 | 16.3572 | 75.3421 | 91.6992 | 0 | 7.8166 | 36.0765 | 0 | 43.8931 | 0 | 0 | 0 | 0 | 0 | 0 | 0 | 0 | 0 | 0 | 0 | 0 | 0 | 0 | 0 | 0 | 0 | 0 | 0 | 0 | 0 | 0 | 0 | 1 | 1.07 | 1.2354 | 1.42 | 1.5478 | 1.7 | 1.0486 | 1.1489 | 1.3916 | 1.5014 | 1.632 | 1.0067 | -47.8061 | 1250.356 | 43.8931
1 | 0 | 1 | MI |  | Nacional |  | MI | Mercadorias | ATM | MI | ATM | Intelli | Força | Miscelaneas | NA | NA | NA | NA | NA | NA | NA | NA | TERMINAL DE COMPRESSÃO EM COBRE ESTANHADO, COM 1 FURO | 95mm² | NA | 0 | NA | NA | NA |  | NA | 16 | 6.6774 | 0% | 18% |  |  | 106.8384 | 106.8384 | 1.4 | 149.5738 | 129.6005 | 149.5738 | 1.2613 | MI | Mercadorias |  | 0 | 0 | 1.7628 | 8.1197 | 9.8826 | 0 | 0.8424 | 3.888 | 0 | 4.7304 | 0 | 0 | 0 | 0 | 0 | 0 | 0 | 0 | 0 | 0 | 0 | 0 | 0 | 0 | 0 | 0 | 0 | 0 | 0 | 0 | 0 | 0 | 0 | 1 | 1.07 | 1.2354 | 1.42 | 1.5478 | 1.7 | 1.0486 | 1.1489 | 1.3916 | 1.5014 | 1.632 | 1.0067 | -5.1521 | 134.7526 | 4.7304
1 | 0 | 1 | MI |  | Nacional |  | MI | Mercadorias | ATM | MI | ATM | 3M | Força | Miscelaneas | NA | NA | NA | NA | NA | NA | NA | NA | TERMINAL TIPO MUFLA 70mm² |  | NA | 0 | NA | NA | NA |  | NA | 80 | 325.5 | 0% | 18% |  |  | 26040 | 26040 | 1.4 | 36456 | 31587.8595 | 36456 | 1.2613 | MI | Mercadorias |  | 0 | 0 | 429.66 | 1979.04 | 2408.7 | 0 | 205.3211 | 947.6358 | 0 | 1152.9569 | 0 | 0 | 0 | 0 | 0 | 0 | 0 | 0 | 0 | 0 | 0 | 0 | 0 | 0 | 0 | 0 | 0 | 0 | 0 | 0 | 0 | 0 | 0 | 1 | 1.07 | 1.2354 | 1.42 | 1.5478 | 1.7 | 1.0486 | 1.1489 | 1.3916 | 1.5014 | 1.632 | 1.0067 | -1255.7431 | 32843.6027 | 1152.9569
1 | 0 | 1 | MI |  | Nacional | 35 | MI | Mercadorias | ATM | MI | ATM | Wireflex | Força | Cab. Nú | NA | NA | NA | NA | NA | NA | NA | NA | CABO DE COBRE NU #35mm² NBR 6129 7 FIOS | 600 | [7 empty] | 630 | 26.97 | 0% | 7% |  |  | 16991.1 | 16991.1 | 1.4 | 23787.54 | 20611.0783 | 23787.54 | 1.2613 | MI | Mercadorias |  | 0 | 0 | 280.3532 | 1291.3236 | 1571.6768 | 0 | 133.972 | 618.3324 | 0 | 752.3044 | 0 | 0 | 0 | 0 | 0 | 0 | 0 | 0 | 0 | 0 | 0 | 0 | 0 | 0 | 0 | 0 | 0 | 0 | 0 | 0 | 0 | 0 | 0 | 1 | 1.07 | 1.2354 | 1.42 | 1.5478 | 1.7 | 1.0486 | 1.1489 | 1.3916 | 1.5014 | 1.632 | 1.0067 | -819.3724 | 21430.4507 | 752.3044
1 | 1 | 1 | MI |  | Nacional | 28 | MI | Mercadorias | ATM | MI | TERCEIROS | WATISA | Força | Cab. Potencia MT | NA | NA | NA | NA | NA | NA | NA | NA | CABO ELÉTRICO 15/25kV, CONSTITUÍDO POR CONDUTOR DE COBRE NU, CLASSE 2 RÍGIDO, ISOLAÇÃO EM COMPOSTO TERMO FIXO EPR 105 E COBERTURA TERMOPLÁSTICA EM PVC. NORMAS NBR 7286 e NBR 14039. REFERÊNCIA COMPACT 105 (1 x 95mm²), diâmetro externo Ø27,3mm, peso 1,26kg/m | 5100 | [7 empty] | 5100 | 121.7463 | 0% | 7% |  |  | 0 | 0 | 1.4 | 0 | 0 | 0 | 0 | MI | Mercadorias |  | 0 | 0 | 0 | 0 | 0 | 0 | 0 | 0 | 0 | 0 | 0 | 0 | 0 | 0 | 0 | 0 | 0 | 0 | 0 | 0 | 0 | 0 | 0 | 0 | 0 | 0 | 0 | 0 | 0 | 0 | 0 | 0 | 620906.13 | 1 | 1.07 | 1.2354 | 1.42 | 1.5478 | 1.7 | 1.0486 | 1.1489 | 1.3916 | 1.5014 | 1.632 | 1.0067 | 0 | 0 | 0
1 | 1 | 1 | MI |  | Nacional | 29 | MI | Mercadorias | ATM | MI | TERCEIROS | Wireflex | Força | Cab. Potencia | NA | NA | NA | NA | NA | NA | NA | NA | CABO ELÉTRICO 0,6/1KV CONSTITUÍDO POR CONDUTOR DE COBRE NU, TEMPERA MOLE, CLASSE 5 EXTRAFLEXÍVEL, ISOLAÇÃO EM COMPOSTO TERMOFIXO HEPR 90ºC E COBERTURA TERMOPLÁSTICA EM PVC, CONFORME NBR 7286 E 5410 0,6/1KV (1x240mm²), VEIA NA COR PRETO | 6945 | [7 empty] | 6945 | 173.7147 | 0% | 7% | 4.2% |  | 0 | 0 | 1.4 | 0 | 0 | 0 | 0 | MI | Mercadorias |  | 0 | 0 | 0 | 0 | 0 | 0 | 0 | 0 | 0 | 0 | 0 | 0 | 0 | 0 | 0 | 0 | 0 | 0 | 0 | 0 | 0 | 0 | 0 | 0 | 0 | 0 | 0 | 0 | 0 | 0 | 0 | 0 | 1155777.7507 | 1 | 1.07 | 1.2354 | 1.42 | 1.5478 | 1.7 | 1.0486 | 1.1489 | 1.3916 | 1.5014 | 1.632 | 1.0067 | 0 | 0 | 0
1 | 1 | 1 | MI |  | Nacional | 29 | MI | Mercadorias | ATM | MI | TERCEIROS | WATISA | Força | Cab. Potencia | NA | NA | NA | NA | NA | NA | NA | NA | CABO ELÉTRICO 0,6/1KV CONSTITUÍDO POR CONDUTOR DE COBRE NU, TEMPERA MOLE, CLASSE 5 EXTRAFLEXÍVEL, ISOLAÇÃO EM COMPOSTO TERMOFIXO HEPR 90ºC E COBERTURA TERMOPLÁSTICA EM PVC, CONFORME NBR 7286 E 5410 0,6/1KV (1x185mm²), VEIA NA COR PRETO | 1020 | [7 empty] | 1020 | 133.2318 | 0% | 7% | 4.2% |  | 0 | 0 | 1.4 | 0 | 0 | 0 | 0 | MI | Mercadorias |  | 0 | 0 | 0 | 0 | 0 | 0 | 0 | 0 | 0 | 0 | 0 | 0 | 0 | 0 | 0 | 0 | 0 | 0 | 0 | 0 | 0 | 0 | 0 | 0 | 0 | 0 | 0 | 0 | 0 | 0 | 0 | 0 | 130188.7857 | 1 | 1.07 | 1.2354 | 1.42 | 1.5478 | 1.7 | 1.0486 | 1.1489 | 1.3916 | 1.5014 | 1.632 | 1.0067 | 0 | 0 | 0
1 | 1 | 1 | MI |  | Nacional | 29 | MI | Mercadorias | ATM | MI | TERCEIROS | WATISA | Força | Cab. Potencia | NA | NA | NA | NA | NA | NA | NA | NA | CABO ELÉTRICO 0,6/1KV CONSTITUÍDO POR CONDUTOR DE COBRE NU, TEMPERA MOLE, CLASSE 5 EXTRAFLEXÍVEL, ISOLAÇÃO EM COMPOSTO TERMOFIXO HEPR 90ºC E COBERTURA TERMOPLÁSTICA EM PVC, CONFORME NBR 7286 E 5410 0,6/1KV (1x150mm²), VEIA NA COR PRETO | 4485 | [7 empty] | 4485 | 108.8565 | 0% | 7% | 4.2% |  | 0 | 0 | 1.4 | 0 | 0 | 0 | 0 | MI | Mercadorias |  | 0 | 0 | 0 | 0 | 0 | 0 | 0 | 0 | 0 | 0 | 0 | 0 | 0 | 0 | 0 | 0 | 0 | 0 | 0 | 0 | 0 | 0 | 0 | 0 | 0 | 0 | 0 | 0 | 0 | 0 | 0 | 0 | 467716.1036 | 1 | 1.07 | 1.2354 | 1.42 | 1.5478 | 1.7 | 1.0486 | 1.1489 | 1.3916 | 1.5014 | 1.632 | 1.0067 | 0 | 0 | 0
1 | 1 | 1 | MI |  | Nacional | 29 | MI | Mercadorias | ATM | MI | TERCEIROS | WATISA | Força | Cab. Potencia | NA | NA | NA | NA | NA | NA | NA | NA | CABO ELÉTRICO 0,6/1KV CONSTITUÍDO POR CONDUTOR DE COBRE NU, TEMPERA MOLE, CLASSE 5 EXTRAFLEXÍVEL, ISOLAÇÃO EM COMPOSTO TERMOFIXO HEPR 90ºC E COBERTURA TERMOPLÁSTICA EM PVC, CONFORME NBR 7286 E 5410 0,6/1KV (1x120mm²), VEIA NA COR PRETO | 2085 | [7 empty] | 2085 | 86.6574 | 0% | 7% | 4.2% |  | 0 | 0 | 1.4 | 0 | 0 | 0 | 0 | MI | Mercadorias |  | 0 | 0 | 0 | 0 | 0 | 0 | 0 | 0 | 0 | 0 | 0 | 0 | 0 | 0 | 0 | 0 | 0 | 0 | 0 | 0 | 0 | 0 | 0 | 0 | 0 | 0 | 0 | 0 | 0 | 0 | 0 | 0 | 173092.0905 | 1 | 1.07 | 1.2354 | 1.42 | 1.5478 | 1.7 | 1.0486 | 1.1489 | 1.3916 | 1.5014 | 1.632 | 1.0067 | 0 | 0 | 0
1 | 1 | 1 | MI |  | Nacional | 28 | MI | Mercadorias | ATM | MI | TERCEIROS | WATISA | Força | Cab. Potencia | NA | NA | NA | NA | NA | NA | NA | NA | CABO ELÉTRICO 0,6/1KV CONSTITUÍDO POR CONDUTOR DE COBRE NU, TEMPERA MOLE, CLASSE 5 EXTRAFLEXÍVEL, ISOLAÇÃO EM COMPOSTO TERMOFIXO HEPR 90ºC E COBERTURA TERMOPLÁSTICA EM PVC, CONFORME NBR 7286 E 5410 0,6/1KV (1x95mm²), VEIA NA COR PRETO | 4770 | [7 empty] | 4770 | 68.5038 | 0% | 7% | 4.2% |  | 0 | 0 | 1.4 | 0 | 0 | 0 | 0 | MI | Mercadorias |  | 0 | 0 | 0 | 0 | 0 | 0 | 0 | 0 | 0 | 0 | 0 | 0 | 0 | 0 | 0 | 0 | 0 | 0 | 0 | 0 | 0 | 0 | 0 | 0 | 0 | 0 | 0 | 0 | 0 | 0 | 0 | 0 | 313039.0747 | 1 | 1.07 | 1.2354 | 1.42 | 1.5478 | 1.7 | 1.0486 | 1.1489 | 1.3916 | 1.5014 | 1.632 | 1.0067 | 0 | 0 | 0
1 | 1 | 1 | MI |  | Nacional | 29 | MI | Mercadorias | ATM | MI | TERCEIROS | Wireflex | Força | Cab. Potencia | NA | NA | NA | NA | NA | NA | NA | NA | CABO ELÉTRICO 0,6/1KV CONSTITUÍDO POR CONDUTOR DE COBRE NU, TEMPERA MOLE, CLASSE 5 EXTRAFLEXÍVEL, ISOLAÇÃO EM COMPOSTO TERMOFIXO HEPR 90ºC E COBERTURA TERMOPLÁSTICA EM PVC, CONFORME NBR 7286 E 5410 0,6/1KV (1x240mm²), VEIA NA COR VERDE | 785 | [7 empty] | 785 | 173.7147 | 0% | 7% | 4.2% |  | 0 | 0 | 1.4 | 0 | 0 | 0 | 0 | MI | Mercadorias |  | 0 | 0 | 0 | 0 | 0 | 0 | 0 | 0 | 0 | 0 | 0 | 0 | 0 | 0 | 0 | 0 | 0 | 0 | 0 | 0 | 0 | 0 | 0 | 0 | 0 | 0 | 0 | 0 | 0 | 0 | 0 | 0 | 130638.6658 | 1 | 1.07 | 1.2354 | 1.42 | 1.5478 | 1.7 | 1.0486 | 1.1489 | 1.3916 | 1.5014 | 1.632 | 1.0067 | 0 | 0 | 0
1 | 1 | 1 | MI |  | Nacional | 29 | MI | Mercadorias | ATM | MI | TERCEIROS | WATISA | Força | Cab. Potencia | NA | NA | NA | NA | NA | NA | NA | NA | CABO ELÉTRICO 0,6/1KV CONSTITUÍDO POR CONDUTOR DE COBRE NU, TEMPERA MOLE, CLASSE 5 EXTRAFLEXÍVEL, ISOLAÇÃO EM COMPOSTO TERMOFIXO HEPR 90ºC E COBERTURA TERMOPLÁSTICA EM PVC, CONFORME NBR 7286 E 5410 0,6/1KV (1x185mm²), VEIA NA COR VERDE | 120 | [7 empty] | 120 | 133.2318 | 0% | 7% | 4.2% |  | 0 | 0 | 1.4 | 0 | 0 | 0 | 0 | MI | Mercadorias |  | 0 | 0 | 0 | 0 | 0 | 0 | 0 | 0 | 0 | 0 | 0 | 0 | 0 | 0 | 0 | 0 | 0 | 0 | 0 | 0 | 0 | 0 | 0 | 0 | 0 | 0 | 0 | 0 | 0 | 0 | 0 | 0 | 15316.3277 | 1 | 1.07 | 1.2354 | 1.42 | 1.5478 | 1.7 | 1.0486 | 1.1489 | 1.3916 | 1.5014 | 1.632 | 1.0067 | 0 | 0 | 0
1 | 1 | 1 | MI |  | Nacional | 29 | MI | Mercadorias | ATM | MI | TERCEIROS | WATISA | Força | Cab. Potencia | NA | NA | NA | NA | NA | NA | NA | NA | CABO ELÉTRICO 0,6/1KV CONSTITUÍDO POR CONDUTOR DE COBRE NU, TEMPERA MOLE, CLASSE 5 EXTRAFLEXÍVEL, ISOLAÇÃO EM COMPOSTO TERMOFIXO HEPR 90ºC E COBERTURA TERMOPLÁSTICA EM PVC, CONFORME NBR 7286 E 5410 0,6/1KV (1x150mm²), VEIA NA COR VERDE | 660 | [7 empty] | 660 | 108.8565 | 0% | 7% | 4.2% |  | 0 | 0 | 1.4 | 0 | 0 | 0 | 0 | MI | Mercadorias |  | 0 | 0 | 0 | 0 | 0 | 0 | 0 | 0 | 0 | 0 | 0 | 0 | 0 | 0 | 0 | 0 | 0 | 0 | 0 | 0 | 0 | 0 | 0 | 0 | 0 | 0 | 0 | 0 | 0 | 0 | 0 | 0 | 68827.7878 | 1 | 1.07 | 1.2354 | 1.42 | 1.5478 | 1.7 | 1.0486 | 1.1489 | 1.3916 | 1.5014 | 1.632 | 1.0067 | 0 | 0 | 0
1 | 1 | 1 | MI |  | Nacional | 29 | MI | Mercadorias | ATM | MI | TERCEIROS | WATISA | Força | Cab. Potencia | NA | NA | NA | NA | NA | NA | NA | NA | CABO ELÉTRICO 0,6/1KV CONSTITUÍDO POR CONDUTOR DE COBRE NU, TEMPERA MOLE, CLASSE 5 EXTRAFLEXÍVEL, ISOLAÇÃO EM COMPOSTO TERMOFIXO HEPR 90ºC E COBERTURA TERMOPLÁSTICA EM PVC, CONFORME NBR 7286 E 5410 0,6/1KV (1x120mm²), VEIA NA COR VERDE | 990 | [7 empty] | 990 | 86.6574 | 0% | 7% | 4.2% |  | 0 | 0 | 1.4 | 0 | 0 | 0 | 0 | MI | Mercadorias |  | 0 | 0 | 0 | 0 | 0 | 0 | 0 | 0 | 0 | 0 | 0 | 0 | 0 | 0 | 0 | 0 | 0 | 0 | 0 | 0 | 0 | 0 | 0 | 0 | 0 | 0 | 0 | 0 | 0 | 0 | 0 | 0 | 82187.6113 | 1 | 1.07 | 1.2354 | 1.42 | 1.5478 | 1.7 | 1.0486 | 1.1489 | 1.3916 | 1.5014 | 1.632 | 1.0067 | 0 | 0 | 0
1 | 1 | 1 | MI |  | Nacional | 28 | MI | Mercadorias | ATM | MI | TERCEIROS | WATISA | Força | Cab. Potencia | NA | NA | NA | NA | NA | NA | NA | NA | CABO ELÉTRICO 0,6/1KV CONSTITUÍDO POR CONDUTOR DE COBRE NU, TEMPERA MOLE, CLASSE 5 EXTRAFLEXÍVEL, ISOLAÇÃO EM COMPOSTO TERMOFIXO HEPR 90ºC E COBERTURA TERMOPLÁSTICA EM PVC, CONFORME NBR 7286 E 5410 0,6/1KV (1x95mm²), VEIA NA COR VERDE | 430 | [7 empty] | 430 | 68.5038 | 0% | 7% | 4.2% |  | 0 | 0 | 1.4 | 0 | 0 | 0 | 0 | MI | Mercadorias |  | 0 | 0 | 0 | 0 | 0 | 0 | 0 | 0 | 0 | 0 | 0 | 0 | 0 | 0 | 0 | 0 | 0 | 0 | 0 | 0 | 0 | 0 | 0 | 0 | 0 | 0 | 0 | 0 | 0 | 0 | 0 | 0 | 28219.4554 | 1 | 1.07 | 1.2354 | 1.42 | 1.5478 | 1.7 | 1.0486 | 1.1489 | 1.3916 | 1.5014 | 1.632 | 1.0067 | 0 | 0 | 0
1 | 1 | 1 | MI |  | Nacional | 28 | MI | Mercadorias | ATM | MI | TERCEIROS | WATISA | Força | Cab. Potencia | NA | NA | NA | NA | NA | NA | NA | NA | CABO ELÉTRICO 0,6/1KV CONSTITUÍDO POR CONDUTOR DE COBRE NU, TEMPERA MOLE, CLASSE 5 EXTRAFLEXÍVEL, ISOLAÇÃO EM COMPOSTO TERMOFIXO HEPR 90ºC E COBERTURA TERMOPLÁSTICA EM PVC, CONFORME NBR 7286 E 5410 0,6/1KV (1x70mm²), VEIA NA COR VERDE | 1170 | [7 empty] | 1170 | 52.1358 | 0% | 7% | 4.2% |  | 0 | 0 | 1.4 | 0 | 0 | 0 | 0 | MI | Mercadorias |  | 0 | 0 | 0 | 0 | 0 | 0 | 0 | 0 | 0 | 0 | 0 | 0 | 0 | 0 | 0 | 0 | 0 | 0 | 0 | 0 | 0 | 0 | 0 | 0 | 0 | 0 | 0 | 0 | 0 | 0 | 0 | 0 | 58436.9328 | 1 | 1.07 | 1.2354 | 1.42 | 1.5478 | 1.7 | 1.0486 | 1.1489 | 1.3916 | 1.5014 | 1.632 | 1.0067 | 0 | 0 | 0
1 | 1 | 1 | MI |  | Nacional | 28 | MI | Mercadorias | ATM | MI | TERCEIROS | WATISA | Força | Cab. Potencia | NA | NA | NA | NA | NA | NA | NA | NA | CABO ELÉTRICO 0,6/1KV CONSTITUÍDO POR CONDUTOR DE COBRE NU, TEMPERA MOLE, CLASSE 5 EXTRAFLEXÍVEL, ISOLAÇÃO EM COMPOSTO TERMOFIXO HEPR 90ºC E COBERTURA TERMOPLÁSTICA EM PVC, CONFORME NBR 7286 E 5410 0,6/1KV (1x50mm²), VEIA NA COR VERDE | 1590 | [7 empty] | 1590 | 37.1721 | 0% | 7% | 4.2% |  | 0 | 0 | 1.4 | 0 | 0 | 0 | 0 | MI | Mercadorias |  | 0 | 0 | 0 | 0 | 0 | 0 | 0 | 0 | 0 | 0 | 0 | 0 | 0 | 0 | 0 | 0 | 0 | 0 | 0 | 0 | 0 | 0 | 0 | 0 | 0 | 0 | 0 | 0 | 0 | 0 | 0 | 0 | 56621.2862 | 1 | 1.07 | 1.2354 | 1.42 | 1.5478 | 1.7 | 1.0486 | 1.1489 | 1.3916 | 1.5014 | 1.632 | 1.0067 | 0 | 0 | 0
1 | 1 | 1 | MI |  | Nacional | 28 | MI | Mercadorias | ATM | MI | TERCEIROS | WATISA | Força | Cab. Potencia | NA | NA | NA | NA | NA | NA | NA | NA | CABO ELÉTRICO 0,6/1KV CONSTITUÍDO POR CONDUTOR DE COBRE NU, TEMPERA MOLE, CLASSE 5 EXTRAFLEXÍVEL, ISOLAÇÃO EM COMPOSTO TERMOFIXO HEPR 90ºC E COBERTURA TERMOPLÁSTICA EM PVC, CONFORME NBR 7286 E 5410 0,6/1KV (1x35mm²), VEIA NA COR VERDE | 820 | [7 empty] | 820 | 25.8075 | 0% | 7% | 4.2% |  | 0 | 0 | 1.4 | 0 | 0 | 0 | 0 | MI | Mercadorias |  | 0 | 0 | 0 | 0 | 0 | 0 | 0 | 0 | 0 | 0 | 0 | 0 | 0 | 0 | 0 | 0 | 0 | 0 | 0 | 0 | 0 | 0 | 0 | 0 | 0 | 0 | 0 | 0 | 0 | 0 | 0 | 0 | 20273.3397 | 1 | 1.07 | 1.2354 | 1.42 | 1.5478 | 1.7 | 1.0486 | 1.1489 | 1.3916 | 1.5014 | 1.632 | 1.0067 | 0 | 0 | 0
1 | 1 | 1 | MI |  | Nacional | 28 | MI | Mercadorias | ATM | MI | TERCEIROS | Wireflex | Força | Cab. Potencia | NA | NA | NA | NA | NA | NA | NA | NA | CABO ELÉTRICO 0,6/1KV CONSTITUÍDO POR CONDUTOR DE COBRE NU, TEMPERA MOLE, CLASSE 5 EXTRAFLEXÍVEL, ISOLAÇÃO EM COMPOSTO TERMOFIXO HEPR 90ºC E COBERTURA TERMOPLÁSTICA EM PVC, CONFORME NBR 7286 E 5410 0,6/1KV (1x25mm²), VEIA NA COR VERDE | 1670 | [7 empty] | 1670 | 18.1071 | 0% | 7% | 4.2% |  | 0 | 0 | 1.4 | 0 | 0 | 0 | 0 | MI | Mercadorias |  | 0 | 0 | 0 | 0 | 0 | 0 | 0 | 0 | 0 | 0 | 0 | 0 | 0 | 0 | 0 | 0 | 0 | 0 | 0 | 0 | 0 | 0 | 0 | 0 | 0 | 0 | 0 | 0 | 0 | 0 | 0 | 0 | 28968.825 | 1 | 1.07 | 1.2354 | 1.42 | 1.5478 | 1.7 | 1.0486 | 1.1489 | 1.3916 | 1.5014 | 1.632 | 1.0067 | 0 | 0 | 0
1 | 1 | 1 | MI |  | Nacional | 28 | MI | Mercadorias | ATM | MI | TERCEIROS | WATISA | Força | Cab. Potencia | NA | NA | NA | NA | NA | NA | NA | NA | CABO ELÉTRICO 0,6/1KV CONSTITUÍDO POR CONDUTOR DE COBRE NU, TEMPERA MOLE, CLASSE 5 EXTRAFLEXÍVEL, ISOLAÇÃO EM COMPOSTO TERMOFIXO HEPR 90ºC E COBERTURA TERMOPLÁSTICA EM PVC, CONFORME NBR 7286 E 5410 0,6/1KV (1x16mm²), VEIA NA COR VERDE | 1570 | [7 empty] | 1570 | 11.811 | 0% | 7% | 4.2% |  | 0 | 0 | 1.4 | 0 | 0 | 0 | 0 | MI | Mercadorias |  | 0 | 0 | 0 | 0 | 0 | 0 | 0 | 0 | 0 | 0 | 0 | 0 | 0 | 0 | 0 | 0 | 0 | 0 | 0 | 0 | 0 | 0 | 0 | 0 | 0 | 0 | 0 | 0 | 0 | 0 | 0 | 0 | 17764.4527 | 1 | 1.07 | 1.2354 | 1.42 | 1.5478 | 1.7 | 1.0486 | 1.1489 | 1.3916 | 1.5014 | 1.632 | 1.0067 | 0 | 0 | 0
1 | 1 | 1 | MI |  | Nacional | 28 | MI | Mercadorias | ATM | MI | TERCEIROS | WATISA | Força | Cab. Potencia | NA | NA | NA | NA | NA | NA | NA | NA | CABO ELÉTRICO 0,6/1KV CONSTITUÍDO POR CONDUTOR DE COBRE NU, TEMPERA MOLE, CLASSE 5 EXTRAFLEXÍVEL, ISOLAÇÃO EM COMPOSTO TERMOFIXO HEPR 90ºC E COBERTURA TERMOPLÁSTICA EM PVC, CONFORME NBR 7286 E 5410 0,6/1KV (1x70mm²), VEIA NA COR PRETO | 2460 | [7 empty] | 2460 | 52.1358 | 0% | 7% | 4.2% |  | 0 | 0 | 1.4 | 0 | 0 | 0 | 0 | MI | Mercadorias |  | 0 | 0 | 0 | 0 | 0 | 0 | 0 | 0 | 0 | 0 | 0 | 0 | 0 | 0 | 0 | 0 | 0 | 0 | 0 | 0 | 0 | 0 | 0 | 0 | 0 | 0 | 0 | 0 | 0 | 0 | 0 | 0 | 122867.3971 | 1 | 1.07 | 1.2354 | 1.42 | 1.5478 | 1.7 | 1.0486 | 1.1489 | 1.3916 | 1.5014 | 1.632 | 1.0067 | 0 | 0 | 0
1 | 1 | 1 | MI |  | Nacional | 28 | MI | Mercadorias | ATM | MI | TERCEIROS | WATISA | Força | Cab. Potencia | NA | NA | NA | NA | NA | NA | NA | NA | CABO ELÉTRICO 0,6/1KV CONSTITUÍDO POR CONDUTOR DE COBRE NU, TEMPERA MOLE, CLASSE 5 EXTRAFLEXÍVEL, ISOLAÇÃO EM COMPOSTO TERMOFIXO HEPR 90ºC E COBERTURA TERMOPLÁSTICA EM PVC, CONFORME NBR 7286 E 5410 0,6/1KV (1x50mm²), VEIA NA COR PRETO | 5010 | [7 empty] | 5010 | 37.1721 | 0% | 7% | 4.2% |  | 0 | 0 | 1.4 | 0 | 0 | 0 | 0 | MI | Mercadorias |  | 0 | 0 | 0 | 0 | 0 | 0 | 0 | 0 | 0 | 0 | 0 | 0 | 0 | 0 | 0 | 0 | 0 | 0 | 0 | 0 | 0 | 0 | 0 | 0 | 0 | 0 | 0 | 0 | 0 | 0 | 0 | 0 | 178410.4677 | 1 | 1.07 | 1.2354 | 1.42 | 1.5478 | 1.7 | 1.0486 | 1.1489 | 1.3916 | 1.5014 | 1.632 | 1.0067 | 0 | 0 | 0
1 | 1 | 1 | MI |  | Nacional | 28 | MI | Mercadorias | ATM | MI | TERCEIROS | WATISA | Força | Cab. Potencia | NA | NA | NA | NA | NA | NA | NA | NA | CABO ELÉTRICO 0,6/1KV CONSTITUÍDO POR CONDUTOR DE COBRE NU, TEMPERA MOLE, CLASSE 5 EXTRAFLEXÍVEL, ISOLAÇÃO EM COMPOSTO TERMOFIXO HEPR 90ºC E COBERTURA TERMOPLÁSTICA EM PVC, CONFORME NBR 7286 E 5410 0,6/1KV (1x35mm²), VEIA NA COR PRETO | 4710 | [7 empty] | 4710 | 25.8075 | 0% | 7% | 4.2% |  | 0 | 0 | 1.4 | 0 | 0 | 0 | 0 | MI | Mercadorias |  | 0 | 0 | 0 | 0 | 0 | 0 | 0 | 0 | 0 | 0 | 0 | 0 | 0 | 0 | 0 | 0 | 0 | 0 | 0 | 0 | 0 | 0 | 0 | 0 | 0 | 0 | 0 | 0 | 0 | 0 | 0 | 0 | 116448.0854 | 1 | 1.07 | 1.2354 | 1.42 | 1.5478 | 1.7 | 1.0486 | 1.1489 | 1.3916 | 1.5014 | 1.632 | 1.0067 | 0 | 0 | 0
1 | 1 | 1 | MI |  | Nacional | 29 | MI | Mercadorias | ATM | MI | TERCEIROS | Wireflex | Força | Cab. Potencia | NA | NA | NA | NA | NA | NA | NA | NA | CABO ELÉTRICO 0,6/1KV CONSTITUÍDO POR CONDUTOR DE COBRE NU, TEMPERA MOLE, CLASSE 5 EXTRAFLEXÍVEL, ISOLAÇÃO EM COMPOSTO TERMOFIXO HEPR 90ºC E COBERTURA TERMOPLÁSTICA EM PVC, CONFORME NBR 7286 E 5410 0,6/1KV (4x25mm²), VEIAS NAS CORES PRETO, BRANCO, VERMELHO E AZUL-CLARA | 1665 | [7 empty] | 1665 | 80.4357 | 0% | 7% | 4.2% |  | 0 | 0 | 1.4 | 0 | 0 | 0 | 0 | MI | Mercadorias |  | 0 | 0 | 0 | 0 | 0 | 0 | 0 | 0 | 0 | 0 | 0 | 0 | 0 | 0 | 0 | 0 | 0 | 0 | 0 | 0 | 0 | 0 | 0 | 0 | 0 | 0 | 0 | 0 | 0 | 0 | 0 | 0 | 128300.572 | 1 | 1.07 | 1.2354 | 1.42 | 1.5478 | 1.7 | 1.0486 | 1.1489 | 1.3916 | 1.5014 | 1.632 | 1.0067 | 0 | 0 | 0
1 | 1 | 1 | MI |  | Nacional | 28 | MI | Mercadorias | ATM | MI | TERCEIROS | Wireflex | Força | Cab. Potencia | NA | NA | NA | NA | NA | NA | NA | NA | CABO ELÉTRICO 0,6/1KV CONSTITUÍDO POR CONDUTOR DE COBRE NU, TEMPERA MOLE, CLASSE 5 EXTRAFLEXÍVEL, ISOLAÇÃO EM COMPOSTO TERMOFIXO HEPR 90ºC E COBERTURA TERMOPLÁSTICA EM PVC, CONFORME NBR 7286 E 5410 0,6/1KV (4x16mm²), VEIAS NAS CORES PRETO, BRANCO, VERMELHO E AZUL-CLARA | 2545 | [7 empty] | 2545 | 50.5827 | 0% | 7% | 4.2% |  | 0 | 0 | 1.4 | 0 | 0 | 0 | 0 | MI | Mercadorias |  | 0 | 0 | 0 | 0 | 0 | 0 | 0 | 0 | 0 | 0 | 0 | 0 | 0 | 0 | 0 | 0 | 0 | 0 | 0 | 0 | 0 | 0 | 0 | 0 | 0 | 0 | 0 | 0 | 0 | 0 | 0 | 0 | 123326.1867 | 1 | 1.07 | 1.2354 | 1.42 | 1.5478 | 1.7 | 1.0486 | 1.1489 | 1.3916 | 1.5014 | 1.632 | 1.0067 | 0 | 0 | 0
1 | 1 | 1 | MI |  | Nacional | 28 | MI | Mercadorias | ATM | MI | TERCEIROS | Wireflex | Força | Cab. Potencia | NA | NA | NA | NA | NA | NA | NA | NA | CABO ELÉTRICO 0,6/1KV CONSTITUÍDO POR CONDUTOR DE COBRE NU, TEMPERA MOLE, CLASSE 5 EXTRAFLEXÍVEL, ISOLAÇÃO EM COMPOSTO TERMOFIXO HEPR 90ºC E COBERTURA TERMOPLÁSTICA EM PVC, CONFORME NBR 7286 E 5410, REFERÊNCIA PRYSMIAN GSETTE EASY 0,6/1KV (4x10mm²), VEIAS NAS CORES PRETO, BRANCO, VERMELHO E AZUL-CLARA | 6470 | [7 empty] | 6470 | 30.7365 | 0% | 7% | 4.2% |  | 0 | 0 | 1.4 | 0 | 0 | 0 | 0 | MI | Mercadorias |  | 0 | 0 | 0 | 0 | 0 | 0 | 0 | 0 | 0 | 0 | 0 | 0 | 0 | 0 | 0 | 0 | 0 | 0 | 0 | 0 | 0 | 0 | 0 | 0 | 0 | 0 | 0 | 0 | 0 | 0 | 0 | 0 | 190512.8185 | 1 | 1.07 | 1.2354 | 1.42 | 1.5478 | 1.7 | 1.0486 | 1.1489 | 1.3916 | 1.5014 | 1.632 | 1.0067 | 0 | 0 | 0
1 | 1 | 1 | MI |  | Nacional | 28 | MI | Mercadorias | ATM | MI | TERCEIROS | Wireflex | Força | Cab. Potencia | NA | NA | NA | NA | NA | NA | NA | NA | CABO ELÉTRICO 0,6/1KV CONSTITUÍDO POR CONDUTOR DE COBRE NU, TEMPERA MOLE, CLASSE 5 EXTRAFLEXÍVEL, ISOLAÇÃO EM COMPOSTO TERMOFIXO HEPR 90ºC E COBERTURA TERMOPLÁSTICA EM PVC, CONFORME NBR 7286 E 5410 0,6/1KV (4x6,0mm²), VEIAS NAS CORES PRETO, BRANCO, VERMELHO E AZUL-CLARA | 4365 | [7 empty] | 4365 | 18.4884 | 0% | 7% | 4.2% |  | 0 | 0 | 1.4 | 0 | 0 | 0 | 0 | MI | Mercadorias |  | 0 | 0 | 0 | 0 | 0 | 0 | 0 | 0 | 0 | 0 | 0 | 0 | 0 | 0 | 0 | 0 | 0 | 0 | 0 | 0 | 0 | 0 | 0 | 0 | 0 | 0 | 0 | 0 | 0 | 0 | 0 | 0 | 77312.3876 | 1 | 1.07 | 1.2354 | 1.42 | 1.5478 | 1.7 | 1.0486 | 1.1489 | 1.3916 | 1.5014 | 1.632 | 1.0067 | 0 | 0 | 0
1 | 1 | 1 | MI |  | Nacional | 28 | MI | Mercadorias | ATM | MI | TERCEIROS | Wireflex | Força | Cab. Potencia | NA | NA | NA | NA | NA | NA | NA | NA | CABO ELÉTRICO 0,6/1KV CONSTITUÍDO POR CONDUTOR DE COBRE NU, TEMPERA MOLE, CLASSE 5 EXTRAFLEXÍVEL, ISOLAÇÃO EM COMPOSTO TERMOFIXO HEPR 90ºC E COBERTURA TERMOPLÁSTICA EM PVC, CONFORME NBR 7286 E 5410 0,6/1KV (4x4,0mm²), VEIAS NAS CORES PRETO, BRANCO, VERMELHO E AZUL-CLARA | 2160 | [7 empty] | 2160 | 13.0107 | 0% | 7% | 4.2% |  | 0 | 0 | 1.4 | 0 | 0 | 0 | 0 | MI | Mercadorias |  | 0 | 0 | 0 | 0 | 0 | 0 | 0 | 0 | 0 | 0 | 0 | 0 | 0 | 0 | 0 | 0 | 0 | 0 | 0 | 0 | 0 | 0 | 0 | 0 | 0 | 0 | 0 | 0 | 0 | 0 | 0 | 0 | 26922.7813 | 1 | 1.07 | 1.2354 | 1.42 | 1.5478 | 1.7 | 1.0486 | 1.1489 | 1.3916 | 1.5014 | 1.632 | 1.0067 | 0 | 0 | 0
1 | 1 | 1 | MI |  | Nacional | 28 | MI | Mercadorias | ATM | MI | TERCEIROS | WATISA | Força | Cab. Potencia | NA | NA | NA | NA | NA | NA | NA | NA | CABO ELÉTRICO 0,6/1KV CONSTITUÍDO POR CONDUTOR DE COBRE NU, TEMPERA MOLE, CLASSE 5 EXTRAFLEXÍVEL, ISOLAÇÃO EM COMPOSTO TERMOFIXO HEPR 90ºC E COBERTURA TERMOPLÁSTICA EM PVC, CONFORME NBR 7286 E 5410 0,6/1KV (4x2,5mm²), VEIAS NAS CORES PRETO, BRANCO, VERMELHO E AZUL-CLARA | 19375 | [7 empty] | 19375 | 8.2584 | 0% | 7% | 4.2% |  | 0 | 0 | 1.4 | 0 | 0 | 0 | 0 | MI | Mercadorias |  | 0 | 0 | 0 | 0 | 0 | 0 | 0 | 0 | 0 | 0 | 0 | 0 | 0 | 0 | 0 | 0 | 0 | 0 | 0 | 0 | 0 | 0 | 0 | 0 | 0 | 0 | 0 | 0 | 0 | 0 | 0 | 0 | 153286.227 | 1 | 1.07 | 1.2354 | 1.42 | 1.5478 | 1.7 | 1.0486 | 1.1489 | 1.3916 | 1.5014 | 1.632 | 1.0067 | 0 | 0 | 0
1 | 1 | 1 | MI |  | Nacional | 23 | MI | Mercadorias | ATM | MI | TERCEIROS | Watisa | Força | Cab. Comando | NA | NA | NA | NA | NA | NA | NA | NA | CABO ELÉTRICO 0,6/1KV CONSTITUÍDO POR CONDUTOR DE COBRE NU, TEMPERA MOLE, CLASSE 5 EXTRAFLEXÍVEL, ISOLAÇÃO EM COMPOSTO TERMOFIXO HEPR 90ºC E COBERTURA TERMOPLÁSTICA EM PVC, CONFORME NBR 7286 E 5410 0,6/1KV (3x1,5mm²), VEIAS NAS CORES PRETO, BRANCO, VERMELHO E AZUL-CLARA | 44395 | [7 empty] | 44395 | 3.6828 | 0% | 7% |  |  | 0 | 0 | 1.4 | 0 | 0 | 0 | 0 | MI | Mercadorias |  | 0 | 0 | 0 | 0 | 0 | 0 | 0 | 0 | 0 | 0 | 0 | 0 | 0 | 0 | 0 | 0 | 0 | 0 | 0 | 0 | 0 | 0 | 0 | 0 | 0 | 0 | 0 | 0 | 0 | 0 | 0 | 0 | 163497.906 | 1 | 1.07 | 1.2354 | 1.42 | 1.5478 | 1.7 | 1.0486 | 1.1489 | 1.3916 | 1.5014 | 1.632 | 1.0067 | 0 | 0 | 0
1 | 1 | 1 | MI |  | Nacional |  | MI | Mercadorias | ATM | MI | CLIENTE | Forthlight | Iluminação | Luminárias | NA | NA | NA | NA | NA | NA | NA | NA | Bloco de emergencia 20W, auton. 6H | 20 | NA | 0 | NA | NA | NA |  | NA |  | 148.4559 | 9.75% | 7% |  |  | 0 | 0 | 1.4 | 0 | 0 | 0 | 0 | MI | Mercadorias |  | 0 | 0 | 0 | 0 | 0 | 0 | 0 | 0 | 0 | 0 | 0 | 0 | 0 | 0 | 0 | 0 | 0 | 0 | 0 | 0 | 0 | 0 | 0 | 0 | 0 | 0 | 0 | 0 | 0 | 0 | 0 | 0 | 0 | 1 | 1.07 | 1.2354 | 1.42 | 1.5478 | 1.7 | 1.0486 | 1.1489 | 1.3916 | 1.5014 | 1.632 | 1.0067 | 0 | 0 | 0
1 | 1 | 1 | MI |  | Nacional |  | MI | Mercadorias | ATM | MI | CLIENTE | Varios | Iluminação | Miscelaneas | NA | NA | NA | NA | NA | NA | NA | NA | Interruptor, simples ou duplo | 12 | NA | 0 | NA | NA | NA |  | NA |  | 125.2246 | 0% | 12% |  |  | 0 | 0 | 1.4 | 0 | 0 | 0 | 0 | MI | Mercadorias |  | 0 | 0 | 0 | 0 | 0 | 0 | 0 | 0 | 0 | 0 | 0 | 0 | 0 | 0 | 0 | 0 | 0 | 0 | 0 | 0 | 0 | 0 | 0 | 0 | 0 | 0 | 0 | 0 | 0 | 0 | 0 | 0 | 0 | 1 | 1.07 | 1.2354 | 1.42 | 1.5478 | 1.7 | 1.0486 | 1.1489 | 1.3916 | 1.5014 | 1.632 | 1.0067 | 0 | 0 | 0
1 | 1 | 1 | MI |  | Nacional |  | MI | Mercadorias | ATM | MI | CLIENTE | Forthlight | Iluminação | Luminárias | NA | NA | NA | NA | NA | NA | NA | NA | Luminária LED TGV, 30W, Arandela 30° | 149 | NA | 0 | NA | NA | NA |  | NA |  | 345.4764 | 9.75% | 7% |  |  | 0 | 0 | 1.4 | 0 | 0 | 0 | 0 | MI | Mercadorias |  | 0 | 0 | 0 | 0 | 0 | 0 | 0 | 0 | 0 | 0 | 0 | 0 | 0 | 0 | 0 | 0 | 0 | 0 | 0 | 0 | 0 | 0 | 0 | 0 | 0 | 0 | 0 | 0 | 0 | 0 | 0 | 0 | 0 | 1 | 1.07 | 1.2354 | 1.42 | 1.5478 | 1.7 | 1.0486 | 1.1489 | 1.3916 | 1.5014 | 1.632 | 1.0067 | 0 | 0 | 0
1 | 1 | 1 | MI |  | Nacional |  | MI | Mercadorias | ATM | MI | CLIENTE | Forthlight | Iluminação | Luminárias | NA | NA | NA | NA | NA | NA | NA | NA | Luminária LED TGV, 30W, Arandela 30° - C/ MÓDULO ENERG. | 103 | NA | 0 | NA | NA | NA |  | NA |  | 345.4764 | 9.75% | 7% |  |  | 0 | 0 | 1.4 | 0 | 0 | 0 | 0 | MI | Mercadorias |  | 0 | 0 | 0 | 0 | 0 | 0 | 0 | 0 | 0 | 0 | 0 | 0 | 0 | 0 | 0 | 0 | 0 | 0 | 0 | 0 | 0 | 0 | 0 | 0 | 0 | 0 | 0 | 0 | 0 | 0 | 0 | 0 | 0 | 1 | 1.07 | 1.2354 | 1.42 | 1.5478 | 1.7 | 1.0486 | 1.1489 | 1.3916 | 1.5014 | 1.632 | 1.0067 | 0 | 0 | 0
1 | 1 | 1 | MI |  | Nacional |  | MI | Mercadorias | ATM | MI | CLIENTE | Forthlight | Iluminação | Luminárias | NA | NA | NA | NA | NA | NA | NA | NA | Luminária LED TGV, 30W, para instalação em poste de 1.1/2" x 3mt | 57 | NA | 0 | NA | NA | NA |  | NA |  | 360.5889 | 9.75% | 7% |  |  | 0 | 0 | 1.4 | 0 | 0 | 0 | 0 | MI | Mercadorias |  | 0 | 0 | 0 | 0 | 0 | 0 | 0 | 0 | 0 | 0 | 0 | 0 | 0 | 0 | 0 | 0 | 0 | 0 | 0 | 0 | 0 | 0 | 0 | 0 | 0 | 0 | 0 | 0 | 0 | 0 | 0 | 0 | 0 | 1 | 1.07 | 1.2354 | 1.42 | 1.5478 | 1.7 | 1.0486 | 1.1489 | 1.3916 | 1.5014 | 1.632 | 1.0067 | 0 | 0 | 0
1 | 1 | 1 | MI |  | Nacional |  | MI | Mercadorias | ATM | MI | CLIENTE | Forthlight | Iluminação | Luminárias | NA | NA | NA | NA | NA | NA | NA | NA | Luminária LED TGV, 30W, para instalação em poste de 1.1/2" x 3mt - C/ MÓDULO ENERG. | 39 | NA | 0 | NA | NA | NA |  | NA |  | 360.5889 | 9.75% | 7% |  |  | 0 | 0 | 1.4 | 0 | 0 | 0 | 0 | MI | Mercadorias |  | 0 | 0 | 0 | 0 | 0 | 0 | 0 | 0 | 0 | 0 | 0 | 0 | 0 | 0 | 0 | 0 | 0 | 0 | 0 | 0 | 0 | 0 | 0 | 0 | 0 | 0 | 0 | 0 | 0 | 0 | 0 | 0 | 0 | 1 | 1.07 | 1.2354 | 1.42 | 1.5478 | 1.7 | 1.0486 | 1.1489 | 1.3916 | 1.5014 | 1.632 | 1.0067 | 0 | 0 | 0
1 | 1 | 1 | MI |  | Nacional |  | MI | Mercadorias | ATM | MI | CLIENTE | Conexled | Iluminação | Luminárias | NA | NA | NA | NA | NA | NA | NA | NA | Luminária LED, Hermetica, 30W | 90 | NA | 0 | NA | NA | NA |  | NA |  | 235.5969 | 9.75% | 7% |  |  | 0 | 0 | 1.4 | 0 | 0 | 0 | 0 | MI | Mercadorias |  | 0 | 0 | 0 | 0 | 0 | 0 | 0 | 0 | 0 | 0 | 0 | 0 | 0 | 0 | 0 | 0 | 0 | 0 | 0 | 0 | 0 | 0 | 0 | 0 | 0 | 0 | 0 | 0 | 0 | 0 | 0 | 0 | 0 | 1 | 1.07 | 1.2354 | 1.42 | 1.5478 | 1.7 | 1.0486 | 1.1489 | 1.3916 | 1.5014 | 1.632 | 1.0067 | 0 | 0 | 0
1 | 1 | 1 | MI |  | Nacional |  | MI | Mercadorias | ATM | MI | CLIENTE | Conexled | Iluminação | Luminárias | NA | NA | NA | NA | NA | NA | NA | NA | Projetor LED TGVP, 100W | 61 | NA | 0 | NA | NA | NA |  | NA |  | 189.5712 | 9.75% | 7% |  |  | 0 | 0 | 1.4 | 0 | 0 | 0 | 0 | MI | Mercadorias |  | 0 | 0 | 0 | 0 | 0 | 0 | 0 | 0 | 0 | 0 | 0 | 0 | 0 | 0 | 0 | 0 | 0 | 0 | 0 | 0 | 0 | 0 | 0 | 0 | 0 | 0 | 0 | 0 | 0 | 0 | 0 | 0 | 0 | 1 | 1.07 | 1.2354 | 1.42 | 1.5478 | 1.7 | 1.0486 | 1.1489 | 1.3916 | 1.5014 | 1.632 | 1.0067 | 0 | 0 | 0
1 | 1 | 1 | MI |  | Nacional |  | MI | Mercadorias | ATM | MI | CLIENTE | Conexled | Iluminação | Luminárias | NA | NA | NA | NA | NA | NA | NA | NA | Projetor LED TGVP, 100W - C/ MÓDULO ENERG. | 29 | NA | 0 | NA | NA | NA |  | NA |  | 189.5712 | 9.75% | 7% |  |  | 0 | 0 | 1.4 | 0 | 0 | 0 | 0 | MI | Mercadorias |  | 0 | 0 | 0 | 0 | 0 | 0 | 0 | 0 | 0 | 0 | 0 | 0 | 0 | 0 | 0 | 0 | 0 | 0 | 0 | 0 | 0 | 0 | 0 | 0 | 0 | 0 | 0 | 0 | 0 | 0 | 0 | 0 | 0 | 1 | 1.07 | 1.2354 | 1.42 | 1.5478 | 1.7 | 1.0486 | 1.1489 | 1.3916 | 1.5014 | 1.632 | 1.0067 | 0 | 0 | 0
1 | 1 | 1 | MI |  | Nacional |  | MI | Mercadorias | ATM | MI | CLIENTE | Conexled | Iluminação | Luminárias | NA | NA | NA | NA | NA | NA | NA | NA | Projetor LED TGVP, 30W | 76 | NA | 0 | NA | NA | NA |  | NA |  | 85.374 | 9.75% | 7% |  |  | 0 | 0 | 1.4 | 0 | 0 | 0 | 0 | MI | Mercadorias |  | 0 | 0 | 0 | 0 | 0 | 0 | 0 | 0 | 0 | 0 | 0 | 0 | 0 | 0 | 0 | 0 | 0 | 0 | 0 | 0 | 0 | 0 | 0 | 0 | 0 | 0 | 0 | 0 | 0 | 0 | 0 | 0 | 0 | 1 | 1.07 | 1.2354 | 1.42 | 1.5478 | 1.7 | 1.0486 | 1.1489 | 1.3916 | 1.5014 | 1.632 | 1.0067 | 0 | 0 | 0
1 | 1 | 1 | MI |  | Nacional |  | MI | Mercadorias | ATM | MI | CLIENTE | Conexled | Iluminação | Luminárias | NA | NA | NA | NA | NA | NA | NA | NA | Projetor LED TGVP, 30W - C/ MÓDULO ENERG. | 20 | NA | 0 | NA | NA | NA |  | NA |  | 85.374 | 9.75% | 7% |  |  | 0 | 0 | 1.4 | 0 | 0 | 0 | 0 | MI | Mercadorias |  | 0 | 0 | 0 | 0 | 0 | 0 | 0 | 0 | 0 | 0 | 0 | 0 | 0 | 0 | 0 | 0 | 0 | 0 | 0 | 0 | 0 | 0 | 0 | 0 | 0 | 0 | 0 | 0 | 0 | 0 | 0 | 0 | 0 | 1 | 1.07 | 1.2354 | 1.42 | 1.5478 | 1.7 | 1.0486 | 1.1489 | 1.3916 | 1.5014 | 1.632 | 1.0067 | 0 | 0 | 0
1 | 1 | 1 | MI |  | Nacional |  | MI | Mercadorias | ATM | MI | CLIENTE | Conexled | Iluminação | Luminárias | NA | NA | NA | NA | NA | NA | NA | NA | Projetor LED TGVP, 50W | 63 | NA | 0 | NA | NA | NA |  | NA |  | 122.9367 | 9.75% | 7% |  |  | 0 | 0 | 1.4 | 0 | 0 | 0 | 0 | MI | Mercadorias |  | 0 | 0 | 0 | 0 | 0 | 0 | 0 | 0 | 0 | 0 | 0 | 0 | 0 | 0 | 0 | 0 | 0 | 0 | 0 | 0 | 0 | 0 | 0 | 0 | 0 | 0 | 0 | 0 | 0 | 0 | 0 | 0 | 0 | 1 | 1.07 | 1.2354 | 1.42 | 1.5478 | 1.7 | 1.0486 | 1.1489 | 1.3916 | 1.5014 | 1.632 | 1.0067 | 0 | 0 | 0
1 | 1 | 1 | MI |  | Nacional |  | MI | Mercadorias | ATM | MI | CLIENTE | Conexled | Iluminação | Luminárias | NA | NA | NA | NA | NA | NA | NA | NA | Projetor LED TGVP, 50W - C/ MÓDULO ENERG. | 51 | NA | 0 | NA | NA | NA |  | NA |  | 122.9367 | 9.75% | 7% |  |  | 0 | 0 | 1.4 | 0 | 0 | 0 | 0 | MI | Mercadorias |  | 0 | 0 | 0 | 0 | 0 | 0 | 0 | 0 | 0 | 0 | 0 | 0 | 0 | 0 | 0 | 0 | 0 | 0 | 0 | 0 | 0 | 0 | 0 | 0 | 0 | 0 | 0 | 0 | 0 | 0 | 0 | 0 | 0 | 1 | 1.07 | 1.2354 | 1.42 | 1.5478 | 1.7 | 1.0486 | 1.1489 | 1.3916 | 1.5014 | 1.632 | 1.0067 | 0 | 0 | 0
1 | 1 | 1 | MI |  | Nacional |  | MI | Mercadorias | ATM | MI | CLIENTE | Varios | Iluminação | Miscelaneas | NA | NA | NA | NA | NA | NA | NA | NA | Tomada 2P+T, 20A, ABNT | 24 | NA | 0 | NA | NA | NA |  | NA |  | 210.3568 | 0% | 12% |  |  | 0 | 0 | 1.4 | 0 | 0 | 0 | 0 | MI | Mercadorias |  | 0 | 0 | 0 | 0 | 0 | 0 | 0 | 0 | 0 | 0 | 0 | 0 | 0 | 0 | 0 | 0 | 0 | 0 | 0 | 0 | 0 | 0 | 0 | 0 | 0 | 0 | 0 | 0 | 0 | 0 | 0 | 0 | 0 | 1 | 1.07 | 1.2354 | 1.42 | 1.5478 | 1.7 | 1.0486 | 1.1489 | 1.3916 | 1.5014 | 1.632 | 1.0067 | 0 | 0 | 0
1 | 1 | 1 | MI |  | Nacional |  | MI | Mercadorias | ATM | MI | CLIENTE | Manchester | Iluminação | Infra Elet. Iluminação | NA | NA | NA | NA | NA | NA | NA | NA | ELETRODUTO RÍGIDO DE AÇO CARBONO COM REBARBA REMOVIDA, CONFORME NBR5598/06 (EB341), COM LUVA E PROTETOR DE ROSCA EM BARRA DE 3 METROS, ACABAMENTO GALVANIZADO A FOGO, COM GRAVAÇÃO NA BARRA, ROSCA BSP - Ø3/4" | 1476 | NA | 0 | NA | NA | NA |  | NA |  | 42.7614 | 0% | 7% |  |  | 0 | 0 | 1.4 | 0 | 0 | 0 | 0 | MI | Mercadorias |  | 0 | 0 | 0 | 0 | 0 | 0 | 0 | 0 | 0 | 0 | 0 | 0 | 0 | 0 | 0 | 0 | 0 | 0 | 0 | 0 | 0 | 0 | 0 | 0 | 0 | 0 | 0 | 0 | 0 | 0 | 0 | 0 | 0 | 1 | 1.07 | 1.2354 | 1.42 | 1.5478 | 1.7 | 1.0486 | 1.1489 | 1.3916 | 1.5014 | 1.632 | 1.0067 | 0 | 0 | 0
1 | 1 | 1 | MI |  | Nacional |  | MI | Mercadorias | ATM | MI | CLIENTE | Ultra Tubos | Iluminação | Infra Elet. Iluminação | NA | NA | NA | NA | NA | NA | NA | NA | ELETRODUTO RÍGIDO DE AÇO CARBONO COM REBARBA REMOVIDA, CONFORME NBR5598/06 (EB341), COM LUVA E PROTETOR DE ROSCA EM BARRA DE 3 METROS, ACABAMENTO GALVANIZADO A FOGO, COM GRAVAÇÃO NA BARRA, ROSCA BSP - Ø1.1/2" | 57 | NA | 0 | NA | NA | NA |  | NA |  | 84.3045 | 0% | 12% |  |  | 0 | 0 | 1.4 | 0 | 0 | 0 | 0 | MI | Mercadorias |  | 0 | 0 | 0 | 0 | 0 | 0 | 0 | 0 | 0 | 0 | 0 | 0 | 0 | 0 | 0 | 0 | 0 | 0 | 0 | 0 | 0 | 0 | 0 | 0 | 0 | 0 | 0 | 0 | 0 | 0 | 0 | 0 | 0 | 1 | 1.07 | 1.2354 | 1.42 | 1.5478 | 1.7 | 1.0486 | 1.1489 | 1.3916 | 1.5014 | 1.632 | 1.0067 | 0 | 0 | 0
1 | 1 | 1 | MI |  | Nacional |  | MI | Mercadorias | ATM | MI | CLIENTE | Cimentolandia | Iluminação | Infra Suportação Iluminação | NA | NA | NA | NA | NA | NA | NA | NA | CANTONEIRA ABAS IGUAIS, AÇO CARBONO ASTM A36 / NBR7007, MEDINDO 2"x1/4", BARRA DE 6 METROS P/ SUPORTAÇÃO ELETRODUTO - 3/4" | 2125.44 | NA | 0 | NA | NA | NA |  | NA |  | 6.231 | 0% | 12% |  |  | 0 | 0 | 1.4 | 0 | 0 | 0 | 0 | MI | Mercadorias |  | 0 | 0 | 0 | 0 | 0 | 0 | 0 | 0 | 0 | 0 | 0 | 0 | 0 | 0 | 0 | 0 | 0 | 0 | 0 | 0 | 0 | 0 | 0 | 0 | 0 | 0 | 0 | 0 | 0 | 0 | 0 | 0 | 0 | 1 | 1.07 | 1.2354 | 1.42 | 1.5478 | 1.7 | 1.0486 | 1.1489 | 1.3916 | 1.5014 | 1.632 | 1.0067 | 0 | 0 | 0
1 | 1 | 1 | MI |  | Nacional |  | MI | Mercadorias | ATM | MI | CLIENTE | Varios | Iluminação | Miscelaneas | NA | NA | NA | NA | NA | NA | NA | NA | INSTALAÇÃO DE LUMINÁRIA, INCLUINDO, CONDULETES, ABRAÇADEIRAS, PRENSA CABO, ETC - PONTO CONVENCIONAL | 738 | NA | 0 | NA | NA | NA |  | NA |  | 74.3349 | 0% | 12% |  |  | 0 | 0 | 1.4 | 0 | 0 | 0 | 0 | MI | Mercadorias |  | 0 | 0 | 0 | 0 | 0 | 0 | 0 | 0 | 0 | 0 | 0 | 0 | 0 | 0 | 0 | 0 | 0 | 0 | 0 | 0 | 0 | 0 | 0 | 0 | 0 | 0 | 0 | 0 | 0 | 0 | 0 | 0 | 0 | 1 | 1.07 | 1.2354 | 1.42 | 1.5478 | 1.7 | 1.0486 | 1.1489 | 1.3916 | 1.5014 | 1.632 | 1.0067 | 0 | 0 | 0
1 | 1 | 1 | MI |  | Nacional |  | MI | Mercadorias | ATM | MI | CLIENTE | Varios | Iluminação | Miscelaneas | NA | NA | NA | NA | NA | NA | NA | NA | INSTALAÇÃO DE INTERRUPTOR E/OU TOMADA, INCLUINDO, CONDULETES, ABRAÇADEIRAS, PRENSA CABO, ETC | 36 | NA | 0 | NA | NA | NA |  | NA |  | 74.3349 | 0% | 12% |  |  | 0 | 0 | 1.4 | 0 | 0 | 0 | 0 | MI | Mercadorias |  | 0 | 0 | 0 | 0 | 0 | 0 | 0 | 0 | 0 | 0 | 0 | 0 | 0 | 0 | 0 | 0 | 0 | 0 | 0 | 0 | 0 | 0 | 0 | 0 | 0 | 0 | 0 | 0 | 0 | 0 | 0 | 0 | 0 | 1 | 1.07 | 1.2354 | 1.42 | 1.5478 | 1.7 | 1.0486 | 1.1489 | 1.3916 | 1.5014 | 1.632 | 1.0067 | 0 | 0 | 0
1 | 1 | 1 | MI |  | Nacional |  | MI | Mercadorias | ATM | MI | CLIENTE | Wireflex | Iluminação | Cab. Iluminação | NA | NA | NA | NA | NA | NA | NA | NA | PP 4 x 2,5mm² - 0,6/1kV - EPR - 90ºC - Cobre | 7940 | NA | 0 | NA | NA | NA |  | NA |  | 7.44 | 0% | 7% |  |  | 0 | 0 | 1.4 | 0 | 0 | 0 | 0 | MI | Mercadorias |  | 0 | 0 | 0 | 0 | 0 | 0 | 0 | 0 | 0 | 0 | 0 | 0 | 0 | 0 | 0 | 0 | 0 | 0 | 0 | 0 | 0 | 0 | 0 | 0 | 0 | 0 | 0 | 0 | 0 | 0 | 0 | 0 | 0 | 1 | 1.07 | 1.2354 | 1.42 | 1.5478 | 1.7 | 1.0486 | 1.1489 | 1.3916 | 1.5014 | 1.632 | 1.0067 | 0 | 0 | 0
1 | 1 | 1 | MI |  | Nacional |  | MI | Mercadorias | ATM | MI | CLIENTE | Wireflex | Iluminação | Cab. Iluminação | NA | NA | NA | NA | NA | NA | NA | NA | PP 4 x 4,0mm² - 0,6/1kV - EPR - 90ºC - Cobre | 9925 | NA | 0 | NA | NA | NA |  | NA |  | 12.09 | 0% | 7% |  |  | 0 | 0 | 1.4 | 0 | 0 | 0 | 0 | MI | Mercadorias |  | 0 | 0 | 0 | 0 | 0 | 0 | 0 | 0 | 0 | 0 | 0 | 0 | 0 | 0 | 0 | 0 | 0 | 0 | 0 | 0 | 0 | 0 | 0 | 0 | 0 | 0 | 0 | 0 | 0 | 0 | 0 | 0 | 0 | 1 | 1.07 | 1.2354 | 1.42 | 1.5478 | 1.7 | 1.0486 | 1.1489 | 1.3916 | 1.5014 | 1.632 | 1.0067 | 0 | 0 | 0
1 | 1 | 1 | MI |  | Nacional | 11 | MI | Mercadorias | ATM | MI | TERCEIROS | Manchester | Comando | Infra Eletrodutos Botoeiras | NA | NA | NA | NA | NA | NA | NA | NA | ELETRODUTO RÍGIDO DE AÇO CARBONO COM REBARBA REMOVIDA, CONFORME NBR5598/06 (EB341), COM LUVA E PROTETOR DE ROSCA EM BARRA DE 3 METROS, ACABAMENTO GALVANIZADO A FOGO, COM GRAVAÇÃO NA BARRA, ROSCA BSP - Ø3/4" | NA | NA | 0 | NA | NA | NA |  | NA | 580 | 43.2078 | 0% | 7% |  |  | 0 | 0 | 1.4 | 0 | 0 | 0 | 0 | MI | Mercadorias |  | 0 | 0 | 0 | 0 | 0 | 0 | 0 | 0 | 0 | 0 | 0 | 0 | 0 | 0 | 0 | 0 | 0 | 0 | 0 | 0 | 0 | 0 | 0 | 0 | 0 | 0 | 0 | 0 | 0 | 0 | 0 | 0 | 25060.524 | 1 | 1.07 | 1.2354 | 1.42 | 1.5478 | 1.7 | 1.0486 | 1.1489 | 1.3916 | 1.5014 | 1.632 | 1.0067 | 0 | 0 | 0
1 | 1 | 1 | MI |  | Nacional | 14 | MI | Mercadorias | ATM | MI | TERCEIROS | Naville | Comando | Botoeiras | NA | NA | NA | NA | NA | NA | NA | NA | BOTOEIRA DE EMERGÊNCIA, Gases: Zonas 1 ou 2, Ex d IIB T5 Gb E Poeiras combustíveis: Zonas 21 ou 22, Ex tb IIIC T100 °C Db, CORPO E TAMPA FABRICADO EM ALUMINIO FUNDIDO COPPER-FREE DE ALTA RESISTÊNCIA MECÂNICA E A CORROSÃO, ENTRADA NPT, COM BOTÃO DE EMERGÊNCIA COM TRAVA E 2 CONTATOS NF | NA | NA | 0 | NA | NA | NA |  | NA | 80 | 618.45 | 0% | 12% |  |  | 0 | 0 | 1.4 | 0 | 0 | 0 | 0 | MI | Mercadorias |  | 0 | 0 | 0 | 0 | 0 | 0 | 0 | 0 | 0 | 0 | 0 | 0 | 0 | 0 | 0 | 0 | 0 | 0 | 0 | 0 | 0 | 0 | 0 | 0 | 0 | 0 | 0 | 0 | 0 | 0 | 0 | 0 | 49476 | 1 | 1.07 | 1.2354 | 1.42 | 1.5478 | 1.7 | 1.0486 | 1.1489 | 1.3916 | 1.5014 | 1.632 | 1.0067 | 0 | 0 | 0
1 | 1 | 1 | MI |  | Nacional | 14 | MI | Mercadorias | ATM | MI | TERCEIROS | WEG | Comando | Botoeiras | NA | NA | NA | NA | NA | NA | NA | NA | BOTOEIRA MONTADA TERMOPLASTICO PRETO, PARADA DE EMERGÊNCIA, 1 BOTÃO COM TRAVA E 02 CONTATOS NF | NA | NA | 0 | NA | NA | NA |  | NA | 210 | 105.4946 | 0% | 12% |  |  | 0 | 0 | 1.4 | 0 | 0 | 0 | 0 | MI | Mercadorias |  | 0 | 0 | 0 | 0 | 0 | 0 | 0 | 0 | 0 | 0 | 0 | 0 | 0 | 0 | 0 | 0 | 0 | 0 | 0 | 0 | 0 | 0 | 0 | 0 | 0 | 0 | 0 | 0 | 0 | 0 | 0 | 0 | 22153.8555 | 1 | 1.07 | 1.2354 | 1.42 | 1.5478 | 1.7 | 1.0486 | 1.1489 | 1.3916 | 1.5014 | 1.632 | 1.0067 | 0 | 0 | 0
1 | 0 | 1 | MI |  | Nacional |  | MI | Mercadorias | ATM | MI | ATM | Varios | Comando | Miscelaneas | NA | NA | NA | NA | NA | NA | NA | NA | INSTALAÇÃO DE BOTOEIRA, INCLUINDO, CONDULETES, ABRAÇADEIRAS, PRENSA CABO, ETC | NA | NA | 0 | NA | NA | NA |  | NA | 290 | 85.2438 | 0% | 12% |  |  | 24720.702 | 24720.702 | 1.4 | 34608.9828 | 29987.4832 | 34608.9828 | 1.2613 | MI | Mercadorias |  | 0 | 0 | 407.8916 | 1878.7734 | 2286.6649 | 0 | 194.9186 | 899.6245 | 0 | 1094.5431 | 0 | 0 | 0 | 0 | 0 | 0 | 0 | 0 | 0 | 0 | 0 | 0 | 0 | 0 | 0 | 0 | 0 | 0 | 0 | 0 | 0 | 0 | 0 | 1 | 1.07 | 1.2354 | 1.42 | 1.5478 | 1.7 | 1.0486 | 1.1489 | 1.3916 | 1.5014 | 1.632 | 1.0067 | -1192.1218 | 31179.605 | 1094.5431
1 | 0 | 1 | MI |  | Nacional |  | MI | Mercadorias | ATM | MI | ATM | Varios | Instrumentação | Miscelaneas | NA | NA | NA | NA | NA | NA | NA | NA | MATERIAIS DIVERSOS DA INSTRUMENTAÇÃO (CONEXÕES, ABRAÇADEIRAS, CONDULETES, ETC) | NA | NA | 0 | NA | NA | NA |  | NA | 1 | 88350 | 0% | 12% |  |  | 88350 | 88350 | 1.4 | 123690 | 107173.0949 | 123690 | 1.2613 | MI | Mercadorias |  | 0 | 0 | 1457.775 | 6714.6 | 8172.375 | 0 | 696.6251 | 3215.1928 | 0 | 3911.818 | 0 | 0 | 0 | 0 | 0 | 0 | 0 | 0 | 0 | 0 | 0 | 0 | 0 | 0 | 0 | 0 | 0 | 0 | 0 | 0 | 0 | 0 | 0 | 1 | 1.07 | 1.2354 | 1.42 | 1.5478 | 1.7 | 1.0486 | 1.1489 | 1.3916 | 1.5014 | 1.632 | 1.0067 | -4260.557 | 111433.6519 | 3911.818
1 | 0 | 1 | MI |  | Nacional |  | MI | Mercadorias | ATM | MI | ATM | Varios | Geral | Miscelaneas | NA | NA | NA | NA | NA | NA | NA | NA | DIVERSOS | NA | NA | 0 | NA | NA | NA |  | NA | 1 | 46500 | 0% | 12% |  |  | 46500 | 46500 | 1.4 | 65100 | 56406.892 | 65100 | 1.2613 | MI | Mercadorias |  | 0 | 0 | 767.25 | 3534 | 4301.25 | 0 | 366.6448 | 1692.2068 | 0 | 2058.8516 | 0 | 0 | 0 | 0 | 0 | 0 | 0 | 0 | 0 | 0 | 0 | 0 | 0 | 0 | 0 | 0 | 0 | 0 | 0 | 0 | 0 | 0 | 0 | 1 | 1.07 | 1.2354 | 1.42 | 1.5478 | 1.7 | 1.0486 | 1.1489 | 1.3916 | 1.5014 | 1.632 | 1.0067 | -2242.3984 | 58649.2905 | 2058.8516
1 | 0 | 1 | MI |  | Nacional |  | MI | Mercadorias | ATM | MI | ATM |  | NA | NA | NA | NA | NA | NA | NA | NA | NA | NA |  | NA | NA | 0 | NA | NA | NA |  | NA |  | 0 |  |  |  |  | 0 | 0 | 1.4 | 0 | 0 | 0 | 0 | MI | Mercadorias |  | 0 | 0 | 0 | 0 | 0 | 0 | 0 | 0 | 0 | 0 | 0 | 0 | 0 | 0 | 0 | 0 | 0 | 0 | 0 | 0 | 0 | 0 | 0 | 0 | 0 | 0 | 0 | 0 | 0 | 0 | 0 | 0 | 0 | 1 | 1.07 | 1.2354 | 1.42 | 1.5478 | 1.7 | 1.0486 | 1.1489 | 1.3916 | 1.5014 | 1.632 | 1.0067 | 0 | 0 | 0
1 | 0 | 1 | MI |  | Nacional |  | MI | Mercadorias | ATM | MI | ATM |  | NA | NA | NA | NA | NA | NA | NA | NA | NA | NA |  | NA | NA | 0 | NA | NA | NA |  | NA |  | 0 |  |  |  |  | 0 | 0 | 1.4 | 0 | 0 | 0 | 0 | MI | Mercadorias |  | 0 | 0 | 0 | 0 | 0 | 0 | 0 | 0 | 0 | 0 | 0 | 0 | 0 | 0 | 0 | 0 | 0 | 0 | 0 | 0 | 0 | 0 | 0 | 0 | 0 | 0 | 0 | 0 | 0 | 0 | 0 | 0 | 0 | 1 | 1.07 | 1.2354 | 1.42 | 1.5478 | 1.7 | 1.0486 | 1.1489 | 1.3916 | 1.5014 | 1.632 | 1.0067 | 0 | 0 | 0
1 | 0 | 1 | MI |  | Nacional |  | MI | Mercadorias | ATM | MI | ATM |  | NA | NA | NA | NA | NA | NA | NA | NA | NA | NA |  | NA | NA | 0 | NA | NA | NA |  | NA |  | 0 |  |  |  |  | 0 | 0 | 1.4 | 0 | 0 | 0 | 0 | MI | Mercadorias |  | 0 | 0 | 0 | 0 | 0 | 0 | 0 | 0 | 0 | 0 | 0 | 0 | 0 | 0 | 0 | 0 | 0 | 0 | 0 | 0 | 0 | 0 | 0 | 0 | 0 | 0 | 0 | 0 | 0 | 0 | 0 | 0 | 0 | 1 | 1.07 | 1.2354 | 1.42 | 1.5478 | 1.7 | 1.0486 | 1.1489 | 1.3916 | 1.5014 | 1.632 | 1.0067 | 0 | 0 | 0
1 | 0 | 1 | MI |  | Nacional |  | MI | Mercadorias | ATM | MI | ATM |  | NA | NA | NA | NA | NA | NA | NA | NA | NA | NA |  | NA | NA | 0 | NA | NA | NA |  | NA |  | 0 |  |  |  |  | 0 | 0 | 1.4 | 0 | 0 | 0 | 0 | MI | Mercadorias |  | 0 | 0 | 0 | 0 | 0 | 0 | 0 | 0 | 0 | 0 | 0 | 0 | 0 | 0 | 0 | 0 | 0 | 0 | 0 | 0 | 0 | 0 | 0 | 0 | 0 | 0 | 0 | 0 | 0 | 0 | 0 | 0 | 0 | 1 | 1.07 | 1.2354 | 1.42 | 1.5478 | 1.7 | 1.0486 | 1.1489 | 1.3916 | 1.5014 | 1.632 | 1.0067 | 0 | 0 | 0
1 | 0 | 1 | MI |  | Nacional |  | MI | Mercadorias | ATM | MI | ATM |  | NA | NA | NA | NA | NA | NA | NA | NA | NA | NA |  | NA | NA | 0 | NA | NA | NA |  | NA |  | 0 |  |  |  |  | 0 | 0 | 1.4 | 0 | 0 | 0 | 0 | MI | Mercadorias |  | 0 | 0 | 0 | 0 | 0 | 0 | 0 | 0 | 0 | 0 | 0 | 0 | 0 | 0 | 0 | 0 | 0 | 0 | 0 | 0 | 0 | 0 | 0 | 0 | 0 | 0 | 0 | 0 | 0 | 0 | 0 | 0 | 0 | 1 | 1.07 | 1.2354 | 1.42 | 1.5478 | 1.7 | 1.0486 | 1.1489 | 1.3916 | 1.5014 | 1.632 | 1.0067 | 0 | 0 | 0
1 | 0 | 1 | MI |  | Nacional |  | MI | Mercadorias | ATM | MI | ATM |  | NA | NA | NA | NA | NA | NA | NA | NA | NA | NA |  | NA | NA | 0 | NA | NA | NA |  | NA |  | 0 |  |  |  |  | 0 | 0 | 1.4 | 0 | 0 | 0 | 0 | MI | Mercadorias |  | 0 | 0 | 0 | 0 | 0 | 0 | 0 | 0 | 0 | 0 | 0 | 0 | 0 | 0 | 0 | 0 | 0 | 0 | 0 | 0 | 0 | 0 | 0 | 0 | 0 | 0 | 0 | 0 | 0 | 0 | 0 | 0 | 0 | 1 | 1.07 | 1.2354 | 1.42 | 1.5478 | 1.7 | 1.0486 | 1.1489 | 1.3916 | 1.5014 | 1.632 | 1.0067 | 0 | 0 | 0
1 | 0 | 1 | MI |  | Nacional |  | MI | Mercadorias | ATM | MI | ATM |  | NA | NA | NA | NA | NA | NA | NA | NA | NA | NA |  | NA | NA | 0 | NA | NA | NA |  | NA |  | 0 |  |  |  |  | 0 | 0 | 1.4 | 0 | 0 | 0 | 0 | MI | Mercadorias |  | 0 | 0 | 0 | 0 | 0 | 0 | 0 | 0 | 0 | 0 | 0 | 0 | 0 | 0 | 0 | 0 | 0 | 0 | 0 | 0 | 0 | 0 | 0 | 0 | 0 | 0 | 0 | 0 | 0 | 0 | 0 | 0 | 0 | 1 | 1.07 | 1.2354 | 1.42 | 1.5478 | 1.7 | 1.0486 | 1.1489 | 1.3916 | 1.5014 | 1.632 | 1.0067 | 0 | 0 | 0
1 | 0 | 1 | INST |  | Nacional |  | INST | Mercadorias | ATM | INST | ATM |  | NA | NA | NA | NA | NA | NA | NA | NA | NA | NA |  | NA | NA | 0 | NA | NA | NA |  | NA |  | 0 |  |  |  |  | 0 | 0 | 1.4 | 0 | 0 | 0 | 0 | INST | Mercadorias |  | 0 | 0 | 0 | 0 | 0 | 0 | 0 | 0 | 0 | 0 | 0 | 0 | 0 | 0 | 0 | 0 | 0 | 0 | 0 | 0 | 0 | 0 | 0 | 0 | 0 | 0 | 0 | 0 | 0 | 0 | 0 | 0 | 0 | 1 | 1.07 | 1.2354 | 1.42 | 1.5478 | 1.7 | 1.0486 | 1.1489 | 1.3916 | 1.5014 | 1.632 | 1.0067 | 0 | 0 | 0
1 | 0 | 1 | MOV |  | Nacional |  | MOV | Mercadorias | ATM | MOV | ATM |  | NA | NA | NA | NA | NA | NA | NA | NA | NA | NA |  | NA | NA | 0 | NA | NA | NA |  | NA |  | 0 |  |  |  |  | 0 | 0 | 1.4 | 0 | 0 | 0 | 0 | MOV | Mercadorias |  | 0 | 0 | 0 | 0 | 0 | 0 | 0 | 0 | 0 | 0 | 0 | 0 | 0 | 0 | 0 | 0 | 0 | 0 | 0 | 0 | 0 | 0 | 0 | 0 | 0 | 0 | 0 | 0 | 0 | 0 | 0 | 0 | 0 | 1 | 1.07 | 1.2354 | 1.42 | 1.5478 | 1.7 | 1.0486 | 1.1489 | 1.3916 | 1.5014 | 1.632 | 1.0067 | 0 | 0 | 0
1 | 0 | 1 | PLC_DCS_SOFT |  | Nacional |  | PLC | Mercadorias | ATM | PLC_DCS | ATM |  | NA | NA | NA | NA | NA | NA | NA | NA | NA | NA |  | NA | NA | 0 | NA | NA | NA |  | NA |  | 0 |  |  |  |  | 0 | 0 | 1.4 | 0 | 0 | 0 | 0 | PLC_DCS | Mercadorias |  | 0 | 0 | 0 | 0 | 0 | 0 | 0 | 0 | 0 | 0 | 0 | 0 | 0 | 0 | 0 | 0 | 0 | 0 | 0 | 0 | 0 | 0 | 0 | 0 | 0 | 0 | 0 | 0 | 0 | 0 | 0 | 0 | 0 | 1 | 1.07 | 1.2354 | 1.42 | 1.5478 | 1.7 | 1.0486 | 1.1489 | 1.3916 | 1.5014 | 1.632 | 1.0067 | 0 | 0 | 0
1 | 0 | 1 | PNL |  | Nacional |  | PNL | Mercadorias | ATM | PNL | ATM |  | NA | NA | NA | NA | NA | NA | NA | NA | NA | NA |  | NA | NA | 0 | NA | NA | NA |  | NA |  | 0 |  |  |  |  | 0 | 0 | 1.4 | 0 | 0 | 0 | 0 | PNL | Mercadorias |  | 0 | 0 | 0 | 0 | 0 | 0 | 0 | 0 | 0 | 0 | 0 | 0 | 0 | 0 | 0 | 0 | 0 | 0 | 0 | 0 | 0 | 0 | 0 | 0 | 0 | 0 | 0 | 0 | 0 | 0 | 0 | 0 | 0 | 1 | 1.07 | 1.2354 | 1.42 | 1.5478 | 1.7 | 1.0486 | 1.1489 | 1.3916 | 1.5014 | 1.632 | 1.0067 | 0 | 0 | 0
1 | 1 | 1 | PROD_MOT |  | Nacional |  | PROD | Mercadorias | ATK ATK ATK ATK ATK ATK ATK ATK ATK: ATM; MOC LOG MOC LOG MOC LOG MOC LOG MOE: PROD; ATM ATM ATM ATM ATM ATM ATM ATM ATM: TERCEIROS; COM COM COM COM COM COM COM COM ENG: ATM | Painéis, JBs, Bornes, Disjuntores, Fontes, Miscelâneas de painéis. | [8 empty] | 1 | 0 |  |  |  |  | 0 | 0 | 1.4 | 0 | 0 | 0 | 0 | PROD | Mercadorias |  | 0 | 0 | 0 | 0 | 0 | 0 | 0 | 0 | 0 | 0 | 0 | 0 | 0 | 0 | 0 | 0 | 0 | 0 | 0 | 0 | 0 | 0 | 0 | 0 | 0 | 0 | 0 | 0 | 0 | 0 | 0 | 0 | 0 | 1 | 1.07 | 1.2354 | 1.42 | 1.5478 | 1.7 | 1.0486 | 1.1489 | 1.3916 | 1.5014 | 1.632 | 1.0067 | 0 | 0 | 0
1 | 0 | 1 | PLC_DCS_SOFT |  | Nacional |  | SOFT | Mercadorias | ATM | SOFT | ATM |  | NA | NA | NA | NA | NA | NA | NA | NA | NA | NA |  | NA | NA | 0 | NA | NA | NA |  | NA |  | 0 |  |  |  |  | 0 | 0 | 1.4 | 0 | 0 | 0 | 0 | SOFT | Mercadorias |  | 0 | 0 | 0 | 0 | 0 | 0 | 0 | 0 | 0 | 0 | 0 | 0 | 0 | 0 | 0 | 0 | 0 | 0 | 0 | 0 | 0 | 0 | 0 | 0 | 0 | 0 | 0 | 0 | 0 | 0 | 0 | 0 | 0 | 1 | 1.07 | 1.2354 | 1.42 | 1.5478 | 1.7 | 1.0486 | 1.1489 | 1.3916 | 1.5014 | 1.632 | 1.0067 | 0 | 0 | 0
1 | 0 | 1 | CFTV_REDE_TI |  | Nacional |  | PROD REDE | Mercadorias | ATM | PROD REDE | ATM |  | NA | NA | NA | NA | NA | NA | NA | NA | NA | NA |  | NA | NA | 0 | NA | NA | NA |  | NA |  | 0 |  |  |  |  | 0 | 0 | 1.4 | 0 | 0 | 0 | 0 | PROD REDE | Mercadorias |  | 0 | 0 | 0 | 0 | 0 | 0 | 0 | 0 | 0 | 0 | 0 | 0 | 0 | 0 | 0 | 0 | 0 | 0 | 0 | 0 | 0 | 0 | 0 | 0 | 0 | 0 | 0 | 0 | 0 | 0 | 0 | 0 | 0 | 1 | 1.07 | 1.2354 | 1.42 | 1.5478 | 1.7 | 1.0486 | 1.1489 | 1.3916 | 1.5014 | 1.632 | 1.0067 | 0 | 0 | 0
1 | 0 | 1 | CFTV_REDE_TI |  | Nacional |  | PROD TI | Mercadorias | ATM | PROD TI | ATM |  | NA | NA | NA | NA | NA | NA | NA | NA | NA | NA |  | NA | NA | 0 | NA | NA | NA |  | NA |  | 0 |  |  |  |  | 0 | 0 | 1.4 | 0 | 0 | 0 | 0 | PROD TI | Mercadorias |  | 0 | 0 | 0 | 0 | 0 | 0 | 0 | 0 | 0 | 0 | 0 | 0 | 0 | 0 | 0 | 0 | 0 | 0 | 0 | 0 | 0 | 0 | 0 | 0 | 0 | 0 | 0 | 0 | 0 | 0 | 0 | 0 | 0 | 1 | 1.07 | 1.2354 | 1.42 | 1.5478 | 1.7 | 1.0486 | 1.1489 | 1.3916 | 1.5014 | 1.632 | 1.0067 | 0 | 0 | 0
1 | 0 | 1 | LOG_LOGM_TRS |  | Nacional |  | LOG COM | Despesas | ATK | LOG | ATM |  | NA | NA | NA | NA | NA | NA | NA | NA | NA | NA |  | NA | NA | 0 | NA | NA | NA |  | NA |  | 0 |  |  |  |  | 0 | 0 | 1.6 | 0 | 0 | 0 | 0 | LOG | Despesas |  | 0 | 0 | 0 | 0 | 0 | 0 | 0 | 0 | 0 | 0 | 0 | 0 | 0 | 0 | 0 | 0 | 0 | 0 | 0 | 0 | 0 | 0 | 0 | 0 | 0 | 0 | 0 | 0 | 0 | 0 | 0 | 0 | 0 | 2 | 1.07 | 1.2789 | 1.47 | 1.6023 | 1.7 | 1.0486 | 1.1894 | 1.4406 | 1.5542 | 1.632 | 1.3 | 0 | 0 | 0
1 | 0 | 1 | MOB_SSMA |  | Nacional |  | MOB | Despesas | ATK | MOB | ATM |  | NA | NA | NA | NA | NA | NA | NA | NA | NA | NA |  | NA | NA | 0 | NA | NA | NA |  | NA |  | 0 |  |  |  |  | 0 | 0 | 1.6 | 0 | 0 | 0 | 0 | MOB | Despesas |  | 0 | 0 | 0 | 0 | 0 | 0 | 0 | 0 | 0 | 0 | 0 | 0 | 0 | 0 | 0 | 0 | 0 | 0 | 0 | 0 | 0 | 0 | 0 | 0 | 0 | 0 | 0 | 0 | 0 | 0 | 0 | 0 | 0 | 2 | 1.07 | 1.2789 | 1.47 | 1.6023 | 1.7 | 1.0486 | 1.1894 | 1.4406 | 1.5542 | 1.632 | 1.0067 | 0 | 0 | 0
1 | 0 | 1 | LOG_LOGM_TRS |  | Nacional |  | LOG MON | Despesas | ATK | LOG_M | ATM |  | NA | NA | NA | NA | NA | NA | NA | NA | NA | NA |  | NA | NA | 0 | NA | NA | NA |  | NA |  | 0 |  |  |  |  | 0 | 0 | 1.6 | 0 | 0 | 0 | 0 | LOG_M | Despesas |  | 0 | 0 | 0 | 0 | 0 | 0 | 0 | 0 | 0 | 0 | 0 | 0 | 0 | 0 | 0 | 0 | 0 | 0 | 0 | 0 | 0 | 0 | 0 | 0 | 0 | 0 | 0 | 0 | 0 | 0 | 0 | 0 | 0 | 2 | 1.07 | 1.2789 | 1.47 | 1.6023 | 1.7 | 1.0486 | 1.1894 | 1.4406 | 1.5542 | 1.632 | 1.3 | 0 | 0 | 0
1 | 0 | 1 | MOB_SSMA |  | Nacional |  | SSMA | Despesas | ATK | SSMA | ATM |  | NA | NA | NA | NA | NA | NA | NA | NA | NA | NA |  | NA | NA | 0 | NA | NA | NA |  | NA |  | 0 |  |  |  |  | 0 | 0 | 1.6 | 0 | 0 | 0 | 0 | SSMA | Despesas |  | 0 | 0 | 0 | 0 | 0 | 0 | 0 | 0 | 0 | 0 | 0 | 0 | 0 | 0 | 0 | 0 | 0 | 0 | 0 | 0 | 0 | 0 | 0 | 0 | 0 | 0 | 0 | 0 | 0 | 0 | 0 | 0 | 0 | 2 | 1.07 | 1.2789 | 1.47 | 1.6023 | 1.7 | 1.0486 | 1.1894 | 1.4406 | 1.5542 | 1.632 | 1.0067 | 0 | 0 | 0
1 | 0 | 1 | LOG_LOGM_TRS |  | Nacional |  | TRS | Despesas | ATK | TRS | ATM |  | NA | NA | NA | NA | NA | NA | NA | NA | NA | NA |  | NA | NA | 0 | NA | NA | NA |  | NA |  | 0 |  |  |  |  | 0 | 0 | 1.6 | 0 | 0 | 0 | 0 | TRS | Despesas |  | 0 | 0 | 0 | 0 | 0 | 0 | 0 | 0 | 0 | 0 | 0 | 0 | 0 | 0 | 0 | 0 | 0 | 0 | 0 | 0 | 0 | 0 | 0 | 0 | 0 | 0 | 0 | 0 | 0 | 0 | 0 | 0 | 0 | 2 | 1.07 | 1.2789 | 1.47 | 1.6023 | 1.7 | 1.0486 | 1.1894 | 1.4406 | 1.5542 | 1.632 | 1.0067 | 0 | 0 | 0
1 | 0 | 1 | MOA_MOD_MOI |  | Nacional |  | MOA | Serviços | ATK | MOA | ATM |  | NA | NA | NA | NA | NA | NA | NA | NA | NA | NA |  | NA | NA | 0 | NA | NA | NA |  | NA |  | 0 |  |  |  |  | 0 | 0 | 1.9 | 0 | 0 | 0 | 0 | MOA | Serviços |  | 0 | 0 | 0 | 0 | 0 | 0 | 0 | 0 | 0 | 0 | 0 | 0 | 0 | 0 | 0 | 0 | 0 | 0 | 0 | 0 | 0 | 0 | 0 | 0 | 0 | 0 | 0 | 0 | 0 | 0 | 0 | 0 | 0 | 3 | 1.3 | 1.74 | 2 | 2.18 | 2.4 | 1.274 | 1.6182 | 1.96 | 2.1146 | 2.304 | 1.223 | 0 | 0 | 0
1 | 0 | 1 | PROD_MOT |  | Nacional |  | MOT | Mercadorias | ATK | MOT | ATM |  | NA | NA | NA | NA | NA | NA | NA | NA | NA | NA |  | NA | NA | 0 | NA | NA | NA |  | NA |  | 0 |  |  |  |  | 0 | 0 | 1.4 | 0 | 0 | 0 | 0 | MOT | Mercadorias |  | 0 | 0 | 0 | 0 | 0 | 0 | 0 | 0 | 0 | 0 | 0 | 0 | 0 | 0 | 0 | 0 | 0 | 0 | 0 | 0 | 0 | 0 | 0 | 0 | 0 | 0 | 0 | 0 | 0 | 0 | 0 | 0 | 0 | 1 | 1.07 | 1.2354 | 1.42 | 1.5478 | 1.7 | 1.0486 | 1.1489 | 1.3916 | 1.5014 | 1.632 | 1.3 | 0 | 0 | 0
1 | 0 | 1 | MOE_MOC_SERV |  | Nacional |  | SERV | Serviços | ATK | SERV | ATM |  | NA | NA | NA | NA | NA | NA | NA | NA | NA | NA |  | NA | NA | 0 | NA | NA | NA |  | NA |  | 0 |  |  |  |  | 0 | 0 | 1.9 | 0 | 0 | 0 | 0 | SERV | Serviços |  | 0 | 0 | 0 | 0 | 0 | 0 | 0 | 0 | 0 | 0 | 0 | 0 | 0 | 0 | 0 | 0 | 0 | 0 | 0 | 0 | 0 | 0 | 0 | 0 | 0 | 0 | 0 | 0 | 0 | 0 | 0 | 0 | 0 | 3 | 1.3 | 1.74 | 2 | 2.18 | 2.4 | 1.274 | 1.6182 | 1.96 | 2.1146 | 2.304 | 1.3 | 0 | 0 | 0
1 | 0 | 1 | MOE_MOC_SERV |  | Nacional |  | MOE | Serviços | ATK | MOE | ATM |  | NA | NA | NA | NA | NA | NA | NA | NA | NA | NA |  | NA | NA | 0 | NA | NA | NA |  | NA |  | 0 |  |  |  |  | 0 | 0 | 1.9 | 0 | 0 | 0 | 0 | MOE | Serviços |  | 0 | 0 | 0 | 0 | 0 | 0 | 0 | 0 | 0 | 0 | 0 | 0 | 0 | 0 | 0 | 0 | 0 | 0 | 0 | 0 | 0 | 0 | 0 | 0 | 0 | 0 | 0 | 0 | 0 | 0 | 0 | 0 | 0 | 3 | 1.3 | 1.74 | 2 | 2.18 | 2.4 | 1.274 | 1.6182 | 1.96 | 2.1146 | 2.304 | 1.3 | 0 | 0 | 0
1 | 0 | 1 | MOE_MOC_SERV |  | Nacional |  | MOC | Serviços | ATK | MOC | ATM |  | NA | NA | NA | NA | NA | NA | NA | NA | NA | NA |  | NA | [8 empty] | 0 |  |  |  |  | 0 | 0 | 1.9 | 0 | 0 | 0 | 0 | MOC | Serviços |  | 0 | 0 | 0 | 0 | 0 | 0 | 0 | 0 | 0 | 0 | 0 | 0 | 0 | 0 | 0 | 0 | 0 | 0 | 0 | 0 | 0 | 0 | 0 | 0 | 0 | 0 | 0 | 0 | 0 | 0 | 0 | 0 | 0 | 3 | 1.3 | 1.74 | 2 | 2.18 | 2.4 | 1.274 | 1.6182 | 1.96 | 2.1146 | 2.304 | 1.223 | 0 | 0 | 0
1 | 0 | 1 | MOA_MOD_MOI |  | Nacional |  | MOD | Serviços | ATK | MOD | ATM |  | NA | NA | NA | NA | NA | NA | NA | NA | NA | NA |  | NA | NA | 0 | NA | NA | NA |  | NA |  | 0 |  |  |  |  | 0 | 0 | 1.9 | 0 | 0 | 0 | 0 | MOD | Serviços |  | 0 | 0 | 0 | 0 | 0 | 0 | 0 | 0 | 0 | 0 | 0 | 0 | 0 | 0 | 0 | 0 | 0 | 0 | 0 | 0 | 0 | 0 | 0 | 0 | 0 | 0 | 0 | 0 | 0 | 0 | 0 | 0 | 0 | 3 | 1.3 | 1.74 | 2 | 2.18 | 2.4 | 1.224 | 1.5682 | 1.91 | 2.0646 | 2.254 | 1.3 | 0 | 0 | 0
1 | 0 | 1 | MOA_MOD_MOI |  | Nacional |  | MOI | Serviços | ATK | MOI | ATM |  | NA | NA | NA | NA | NA | NA | NA | NA | NA | NA |  | NA | NA | 0 | NA | NA | NA |  | NA |  | 0 |  |  |  |  | 0 | 0 | 1.9 | 0 | 0 | 0 | 0 | MOI | Serviços |  | 0 | 0 | 0 | 0 | 0 | 0 | 0 | 0 | 0 | 0 | 0 | 0 | 0 | 0 | 0 | 0 | 0 | 0 | 0 | 0 | 0 | 0 | 0 | 0 | 0 | 0 | 0 | 0 | 0 | 0 | 0 | 0 | 0 | 3 | 1.3 | 1.74 | 2 | 2.18 | 2.4 | 1.274 | 1.6182 | 1.96 | 2.1146 | 2.304 | 1.223 | 0 | 0 | 0
1 | 0 | 1 | CFTV_REDE_TI |  |  | 100000 | CFTV | Mercadorias | ATM | CFTV | ATM |  | NA | NA | NA | NA | NA | NA | NA | NA | NA | NA | Equipamentos de CFTV, Câmeras, Armazenamento de imagens | NA | NA | 0 | NA | NA | NA | Sistema | NA | 0 | 0 | 0% | 0% | 0% | 0% | 0 | 0 | 1.4 | 0 | 0 | 0 | 0 | CFTV | Mercadorias |  | 0 | 0 | 0 | 0 | 0 | 0 | 0 | 0 | 0 | 0 | 0 | 0 | 0 | 0 | 0 | 0 | 0 | 0 | 0 | 0 | 0 | 0 | 0 | 0 | 0 | 0 | 0 | 0 | 0 | 0 | 0 | 0 | 0 | 1 | 1.07 | 1.2354 | 1.42 | 1.5478 | 1.7 | 1.0486 | 1.1489 | 1.3916 | 1.5014 | 1.632 | 1.0067 | 0 | 0 | 0
1 | 0 | 1 | INST |  |  | 100001 | INST | Mercadorias | ATM | INST | ATM |  | NA | NA | NA | NA | NA | NA | NA | NA | NA | NA | Instrumentação Geral | NA | NA | 0 | NA | NA | NA | Sistema | NA | 0 | 0 | 0% | 0% | 0% | 0% | 0 | 0 | 1.4 | 0 | 0 | 0 | 0 | INST | Mercadorias |  | 0 | 0 | 0 | 0 | 0 | 0 | 0 | 0 | 0 | 0 | 0 | 0 | 0 | 0 | 0 | 0 | 0 | 0 | 0 | 0 | 0 | 0 | 0 | 0 | 0 | 0 | 0 | 0 | 0 | 0 | 0 | 0 | 0 | 1 | 1.07 | 1.2354 | 1.42 | 1.5478 | 1.7 | 1.0486 | 1.1489 | 1.3916 | 1.5014 | 1.632 | 1.0067 | 0 | 0 | 0
1 | 0 | 1 | LOG_LOGM_TRS |  |  | 100002 | LOG | Despesas | ATK | LOG | ATM |  | NA | NA | NA | NA | NA | NA | NA | NA | NA | NA | Deslocamentos de profissionais, Diárias, Estadias, Refeições equipe Startup e Comissionamento. (Nota: Se a instalação for ATM, Fazer cálculo de logística dedicado a equipe de montagem e acrescentar aqui) | NA | NA | 0 | NA | NA | NA | Sistema | NA | 0 | 0 | 0% | 0% | 0% | 0% | 0 | 0 | 1.4 | 0 | 0 | 0 | 0 | LOG | Despesas |  | 0 | 0 | 0 | 0 | 0 | 0 | 0 | 0 | 0 | 0 | 0 | 0 | 0 | 0 | 0 | 0 | 0 | 0 | 0 | 0 | 0 | 0 | 0 | 0 | 0 | 0 | 0 | 0 | 0 | 0 | 0 | 0 | 0 | 2 | 1.07 | 1.2789 | 1.47 | 1.6023 | 1.7 | 1.0486 | 1.1894 | 1.4406 | 1.5542 | 1.632 | 1.0067 | 0 | 0 | 0
1 | 0 | 1 | LOG_LOGM_TRS |  |  | 100003 | LOG MON | Despesas | ATK | LOG_M | ATM |  | NA | NA | NA | NA | NA | NA | NA | NA | NA | NA | Logística Montagem , Logística geral | NA | NA | 0 | NA | NA | NA | Sistema | NA | 0 | 0 | 0% | 0% | 0% | 0% | 0 | 0 | 1.4 | 0 | 0 | 0 | 0 | LOG_M | Despesas |  | 0 | 0 | 0 | 0 | 0 | 0 | 0 | 0 | 0 | 0 | 0 | 0 | 0 | 0 | 0 | 0 | 0 | 0 | 0 | 0 | 0 | 0 | 0 | 0 | 0 | 0 | 0 | 0 | 0 | 0 | 0 | 0 | 0 | 2 | 1.07 | 1.2789 | 1.47 | 1.6023 | 1.7 | 1.0486 | 1.1894 | 1.4406 | 1.5542 | 1.632 | 1.0067 | 0 | 0 | 0
1 | 0 | 1 | MI |  |  | 100004 | MI | Mercadorias | ATM | MI | ATM |  | NA | NA | NA | NA | NA | NA | NA | NA | NA | NA | Material de Instalação Geral | NA | NA | 0 | NA | NA | NA | Material Instalação | NA | 0 | 0 | 0% | 0% | 0% | 0% | 0 | 0 | 1.4 | 0 | 0 | 0 | 0 | MI | Mercadorias |  | 0 | 0 | 0 | 0 | 0 | 0 | 0 | 0 | 0 | 0 | 0 | 0 | 0 | 0 | 0 | 0 | 0 | 0 | 0 | 0 | 0 | 0 | 0 | 0 | 0 | 0 | 0 | 0 | 0 | 0 | 0 | 0 | 0 | 1 | 1.07 | 1.2354 | 1.42 | 1.5478 | 1.7 | 1.0486 | 1.1489 | 1.3916 | 1.5014 | 1.632 | 1.0067 | 0 | 0 | 0
1 | 0 | 1 | MOA_MOD_MOI |  |  | 100005 | MOA | Serviços | ATK | MOA | ATM |  | NA | NA | NA | NA | NA | NA | NA | NA | NA | NA | Serviços de Administração de campo da equipe, Custo HH do preposto responsáveis pela estrutura, cronograma, RMP, notas fiscais , cronogramas, durante todo período da obra. (Mão obra do Preposto e Programador) | NA | NA | 0 | NA | NA | NA | Sistema | NA | 0 | 0 | 0% | 0% | 0% | 0% | 0 | 0 | 1.85 | 0 | 0 | 0 | 0 | MOA | Serviços |  | 0 | 0 | 0 | 0 | 0 | 0 | 0 | 0 | 0 | 0 | 0 | 0 | 0 | 0 | 0 | 0 | 0 | 0 | 0 | 0 | 0 | 0 | 0 | 0 | 0 | 0 | 0 | 0 | 0 | 0 | 0 | 0 | 0 | 3 | 1.3 | 1.74 | 2 | 2.18 | 2.4 | 1.274 | 1.6182 | 1.96 | 2.1146 | 2.304 | 1.223 | 0 | 0 | 0
1 | 0 | 1 | MOB_SSMA |  |  | 100006 | MOB | Despesas | ATK | MOB | ATM |  | NA | NA | NA | NA | NA | NA | NA | NA | NA | NA | Estrutura de Obra, locação Maquinas, Canteiro de Obra, Estrutura na cidade. Mobilização Equipe Montagem e Gerenciamentos, Mobilização Prepostos e MOI (Logística Time) | NA | NA | 0 | NA | NA | NA | Sistema | NA | 0 | 0 | 0% | 0% | 0% | 0% | 0 | 0 | 1.4 | 0 | 0 | 0 | 0 | MOB | Despesas |  | 0 | 0 | 0 | 0 | 0 | 0 | 0 | 0 | 0 | 0 | 0 | 0 | 0 | 0 | 0 | 0 | 0 | 0 | 0 | 0 | 0 | 0 | 0 | 0 | 0 | 0 | 0 | 0 | 0 | 0 | 0 | 0 | 0 | 2 | 1.07 | 1.2789 | 1.47 | 1.6023 | 1.7 | 1.0486 | 1.1894 | 1.4406 | 1.5542 | 1.632 | 1.0067 | 0 | 0 | 0
1 | 0 | 1 | MOE_MOC_SERV |  |  | 100007 | MOC | Serviços | ATK | MOC | ATM |  | NA | NA | NA | NA | NA | NA | NA | NA | NA | NA | Serviços de Comissionamento, serviços de acertos de malhas de controle com o operador, serviços de treinamento de operação, serviços de startup e serviços de Operação Assistida. | NA | NA | 0 | NA | NA | NA | Sistema | NA | 0 | 0 | 0% | 0% | 0% | 0% | 0 | 0 | 1.85 | 0 | 0 | 0 | 0 | MOC | Serviços |  | 0 | 0 | 0 | 0 | 0 | 0 | 0 | 0 | 0 | 0 | 0 | 0 | 0 | 0 | 0 | 0 | 0 | 0 | 0 | 0 | 0 | 0 | 0 | 0 | 0 | 0 | 0 | 0 | 0 | 0 | 0 | 0 | 0 | 3 | 1.3 | 1.74 | 2 | 2.18 | 2.4 | 1.274 | 1.6182 | 1.96 | 2.1146 | 2.304 | 1.223 | 0 | 0 | 0
1 | 0 | 1 | MOA_MOD_MOI |  |  | 100008 | MOD | Serviços | ATK | MOD | ATM |  | NA | NA | NA | NA | NA | NA | NA | NA | NA | NA | Mão de Obra Direta na Obra | NA | NA | 0 | NA | NA | NA | Sistema | NA | 0 | 0 | 0% | 0% | 0% | 0% | 0 | 0 | 1.85 | 0 | 0 | 0 | 0 | MOD | Serviços |  | 0 | 0 | 0 | 0 | 0 | 0 | 0 | 0 | 0 | 0 | 0 | 0 | 0 | 0 | 0 | 0 | 0 | 0 | 0 | 0 | 0 | 0 | 0 | 0 | 0 | 0 | 0 | 0 | 0 | 0 | 0 | 0 | 0 | 3 | 1.3 | 1.74 | 2 | 2.18 | 2.4 | 1.274 | 1.6182 | 1.96 | 2.1146 | 2.304 | 1.223 | 0 | 0 | 0
1 | 0 | 1 | MOE_MOC_SERV |  |  | 100009 | MOE | Serviços | ATK | MOE | ATM |  | NA | NA | NA | NA | NA | NA | NA | NA | NA | NA | Serviços de Engenharia, Elétrica, dimensionamento, projetos, Engenharia de desenvolvimento de TELA, desenvolvimento Programa, Desenvolvimento softwares de controle. Elaboração de projetos dos painéis, elaboração de documentos de controle. Execução de testes de plataforma, TAF, As-built | NA | NA | 0 | NA | NA | NA | Sistema | NA | 0 | 0 | 0% | 0% | 0% | 0% | 0 | 0 | 1.85 | 0 | 0 | 0 | 0 | MOE | Serviços |  | 0 | 0 | 0 | 0 | 0 | 0 | 0 | 0 | 0 | 0 | 0 | 0 | 0 | 0 | 0 | 0 | 0 | 0 | 0 | 0 | 0 | 0 | 0 | 0 | 0 | 0 | 0 | 0 | 0 | 0 | 0 | 0 | 0 | 3 | 1.3 | 1.74 | 2 | 2.18 | 2.4 | 1.274 | 1.6182 | 1.96 | 2.1146 | 2.304 | 1.223 | 0 | 0 | 0
1 | 0 | 1 | MOA_MOD_MOI |  |  | 100010 | MOI | Serviços | ATK | MOI | ATM |  | NA | NA | NA | NA | NA | NA | NA | NA | NA | NA | Mão de Obra Indireta - Segurança e serviços de campo que não seja Mão de Obra Direta | NA | NA | 0 | NA | NA | NA | Sistema | NA | 0 | 0 | 0% | 0% | 0% | 0% | 0 | 0 | 1.85 | 0 | 0 | 0 | 0 | MOI | Serviços |  | 0 | 0 | 0 | 0 | 0 | 0 | 0 | 0 | 0 | 0 | 0 | 0 | 0 | 0 | 0 | 0 | 0 | 0 | 0 | 0 | 0 | 0 | 0 | 0 | 0 | 0 | 0 | 0 | 0 | 0 | 0 | 0 | 0 | 3 | 1.3 | 1.74 | 2 | 2.18 | 2.4 | 1.274 | 1.6182 | 1.96 | 2.1146 | 2.304 | 1.223 | 0 | 0 | 0
1 | 0 | 1 | PROD_MOT |  |  | 100011 | MOT | Mercadorias | ATK | MOT | ATM |  | NA | NA | NA | NA | NA | NA | NA | NA | NA | NA | Serviço de Mão contratada de terceiros | NA | NA | 0 | NA | NA | NA | Sistema | NA | 0 | 0 | 0% | 0% | 0% | 0% | 0 | 0 | 1.4 | 0 | 0 | 0 | 0 | MOT | Mercadorias |  | 0 | 0 | 0 | 0 | 0 | 0 | 0 | 0 | 0 | 0 | 0 | 0 | 0 | 0 | 0 | 0 | 0 | 0 | 0 | 0 | 0 | 0 | 0 | 0 | 0 | 0 | 0 | 0 | 0 | 0 | 0 | 0 | 0 | 1 | 1.07 | 1.2354 | 1.42 | 1.5478 | 1.7 | 1.0486 | 1.1489 | 1.3916 | 1.5014 | 1.632 | 1.0067 | 0 | 0 | 0
1 | 0 | 1 | MOV |  |  | 100012 | MOV | Mercadorias | ATM | MOV | ATM |  | NA | NA | NA | NA | NA | NA | NA | NA | NA | NA | Moveis para COI, móveis escritório. | NA | NA | 0 | NA | NA | NA | Sistema | NA | 0 | 0 | 0% | 0% | 0% | 0% | 0 | 0 | 1.4 | 0 | 0 | 0 | 0 | MOV | Mercadorias |  | 0 | 0 | 0 | 0 | 0 | 0 | 0 | 0 | 0 | 0 | 0 | 0 | 0 | 0 | 0 | 0 | 0 | 0 | 0 | 0 | 0 | 0 | 0 | 0 | 0 | 0 | 0 | 0 | 0 | 0 | 0 | 0 | 0 | 1 | 1.07 | 1.2354 | 1.42 | 1.5478 | 1.7 | 1.0486 | 1.1489 | 1.3916 | 1.5014 | 1.632 | 1.0067 | 0 | 0 | 0
1 | 0 | 1 | PLC_DCS_SOFT |  |  | 100013 | PLC | Mercadorias | ATM | PLC_DCS | ATM |  | NA | NA | NA | NA | NA | NA | NA | NA | NA | NA | Controladores e Remotas | NA | NA | 0 | NA | NA | NA | Sistema | NA | 0 | 0 | 0% | 0% | 0% | 0% | 0 | 0 | 1.4 | 0 | 0 | 0 | 0 | PLC_DCS | Mercadorias |  | 0 | 0 | 0 | 0 | 0 | 0 | 0 | 0 | 0 | 0 | 0 | 0 | 0 | 0 | 0 | 0 | 0 | 0 | 0 | 0 | 0 | 0 | 0 | 0 | 0 | 0 | 0 | 0 | 0 | 0 | 0 | 0 | 0 | 1 | 1.07 | 1.2354 | 1.42 | 1.5478 | 1.7 | 1.0486 | 1.1489 | 1.3916 | 1.5014 | 1.632 | 1.0067 | 0 | 0 | 0
1 | 0 | 1 | PNL |  |  | 100014 | PNL | Mercadorias | ATM | PNL | ATM |  | NA | NA | NA | NA | NA | NA | NA | NA | NA | NA | Painéis, JBs, Bornes, Disjuntores, Fontes, Miscelâneas de painéis. | NA | NA | 0 | NA | NA | NA | Sistema | NA | 0 | 0 | 0% | 0% | 0% | 0% | 0 | 0 | 1.4 | 0 | 0 | 0 | 0 | PNL | Mercadorias |  | 0 | 0 | 0 | 0 | 0 | 0 | 0 | 0 | 0 | 0 | 0 | 0 | 0 | 0 | 0 | 0 | 0 | 0 | 0 | 0 | 0 | 0 | 0 | 0 | 0 | 0 | 0 | 0 | 0 | 0 | 0 | 0 | 0 | 1 | 1.07 | 1.2354 | 1.42 | 1.5478 | 1.7 | 1.0486 | 1.1489 | 1.3916 | 1.5014 | 1.632 | 1.0067 | 0 | 0 | 0
1 | 0 | 1 | PROD_MOT |  |  | 100015 | PROD | Mercadorias | ATM | PROD | ATM |  | NA | NA | NA | NA | NA | NA | NA | NA | NA | NA | Produtos, componentes, que não se enquadram em Instrumentos e Painel | NA | NA | 0 | NA | NA | NA | Sistema | NA | 0 | 0 | 0% | 0% | 0% | 0% | 0 | 0 | 1.4 | 0 | 0 | 0 | 0 | PROD | Mercadorias |  | 0 | 0 | 0 | 0 | 0 | 0 | 0 | 0 | 0 | 0 | 0 | 0 | 0 | 0 | 0 | 0 | 0 | 0 | 0 | 0 | 0 | 0 | 0 | 0 | 0 | 0 | 0 | 0 | 0 | 0 | 0 | 0 | 0 | 1 | 1.07 | 1.2354 | 1.42 | 1.5478 | 1.7 | 1.0486 | 1.1489 | 1.3916 | 1.5014 | 1.632 | 1.0067 | 0 | 0 | 0
1 | 0 | 1 | CFTV_REDE_TI |  |  | 100016 | PROD REDE | Mercadorias | ATM | PROD REDE | ATM |  | NA | NA | NA | NA | NA | NA | NA | NA | NA | NA | Gateways DP/PA e DP/Asi , Segmentos Protector, Derivadores, conectores, Terminadores. | NA | NA | 0 | NA | NA | NA | Sistema | NA | 0 | 0 | 0% | 0% | 0% | 0% | 0 | 0 | 1.4 | 0 | 0 | 0 | 0 | PROD REDE | Mercadorias |  | 0 | 0 | 0 | 0 | 0 | 0 | 0 | 0 | 0 | 0 | 0 | 0 | 0 | 0 | 0 | 0 | 0 | 0 | 0 | 0 | 0 | 0 | 0 | 0 | 0 | 0 | 0 | 0 | 0 | 0 | 0 | 0 | 0 | 1 | 1.07 | 1.2354 | 1.42 | 1.5478 | 1.7 | 1.0486 | 1.1489 | 1.3916 | 1.5014 | 1.632 | 1.0067 | 0 | 0 | 0
1 | 0 | 1 | CFTV_REDE_TI |  |  | 100017 | PROD TI | Mercadorias | ATM | PROD TI | ATM |  | NA | NA | NA | NA | NA | NA | NA | NA | NA | NA | Switches, Micros, Servidores, Monitores, Gbic, etc. | NA | NA | 0 | NA | NA | NA | Sistema | NA | 0 | 0 | 0% | 0% | 0% | 0% | 0 | 0 | 1.4 | 0 | 0 | 0 | 0 | PROD TI | Mercadorias |  | 0 | 0 | 0 | 0 | 0 | 0 | 0 | 0 | 0 | 0 | 0 | 0 | 0 | 0 | 0 | 0 | 0 | 0 | 0 | 0 | 0 | 0 | 0 | 0 | 0 | 0 | 0 | 0 | 0 | 0 | 0 | 0 | 0 | 1 | 1.07 | 1.2354 | 1.42 | 1.5478 | 1.7 | 1.0486 | 1.1489 | 1.3916 | 1.5014 | 1.632 | 1.0067 | 0 | 0 | 0
1 | 0 | 1 | MOE_MOC_SERV |  |  | 100018 | SERV | Serviços | ATK | SERV | ATM |  | NA | NA | NA | NA | NA | NA | NA | NA | NA | NA | Serviços de Revisões, Reparos, Manutenção, metrologia Services, MO Services | NA | NA | 0 | NA | NA | NA | Sistema | NA | 0 | 0 | 0% | 0% | 0% | 0% | 0 | 0 | 1.85 | 0 | 0 | 0 | 0 | SERV | Serviços |  | 0 | 0 | 0 | 0 | 0 | 0 | 0 | 0 | 0 | 0 | 0 | 0 | 0 | 0 | 0 | 0 | 0 | 0 | 0 | 0 | 0 | 0 | 0 | 0 | 0 | 0 | 0 | 0 | 0 | 0 | 0 | 0 | 0 | 3 | 1.3 | 1.74 | 2 | 2.18 | 2.4 | 1.274 | 1.6182 | 1.96 | 2.1146 | 2.304 | 1.223 | 0 | 0 | 0
1 | 0 | 1 | PLC_DCS_SOFT |  |  | 100019 | SOFT | Mercadorias | ATM | SOFT | ATM |  | NA | NA | NA | NA | NA | NA | NA | NA | NA | NA | Softwares de controle e Supervisão | NA | NA | 0 | NA | NA | NA | Sistema | NA | 0 | 0 | 0% | 0% | 0% | 0% | 0 | 0 | 1.4 | 0 | 0 | 0 | 0 | SOFT | Mercadorias |  | 0 | 0 | 0 | 0 | 0 | 0 | 0 | 0 | 0 | 0 | 0 | 0 | 0 | 0 | 0 | 0 | 0 | 0 | 0 | 0 | 0 | 0 | 0 | 0 | 0 | 0 | 0 | 0 | 0 | 0 | 0 | 0 | 0 | 1 | 1.07 | 1.2354 | 1.42 | 1.5478 | 1.7 | 1.0486 | 1.1489 | 1.3916 | 1.5014 | 1.632 | 1.0067 | 0 | 0 | 0
1 | 0 | 1 | MOB_SSMA |  |  | 100020 | SSMA | Despesas | ATK | SSMA | ATM |  | NA | NA | NA | NA | NA | NA | NA | NA | NA | NA | Custo com Segurança, Treinamentos específicos de SSMA, funcionários, EPIs, RACs | NA | NA | 0 | NA | NA | NA | Sistema | NA | 0 | 0 | 0% | 0% | 0% | 0% | 0 | 0 | 1.4 | 0 | 0 | 0 | 0 | SSMA | Despesas |  | 0 | 0 | 0 | 0 | 0 | 0 | 0 | 0 | 0 | 0 | 0 | 0 | 0 | 0 | 0 | 0 | 0 | 0 | 0 | 0 | 0 | 0 | 0 | 0 | 0 | 0 | 0 | 0 | 0 | 0 | 0 | 0 | 0 | 2 | 1.07 | 1.2789 | 1.47 | 1.6023 | 1.7 | 1.0486 | 1.1894 | 1.4406 | 1.5542 | 1.632 | 1.0067 | 0 | 0 | 0
1 | 0 | 1 | LOG_LOGM_TRS |  |  | 100021 | TRS | Despesas | ATK | TRS | ATM |  | NA | NA | NA | NA | NA | NA | NA | NA | NA | NA | Embalagens de Painéis e Equipamentos e Transportes | NA | NA | 0 | NA | NA | NA | Sistema | NA | 0 | 0 | 0% | 0% | 0% | 0% | 0 | 0 | 1.4 | 0 | 0 | 0 | 0 | TRS | Despesas |  | 0 | 0 | 0 | 0 | 0 | 0 | 0 | 0 | 0 | 0 | 0 | 0 | 0 | 0 | 0 | 0 | 0 | 0 | 0 | 0 | 0 | 0 | 0 | 0 | 0 | 0 | 0 | 0 | 0 | 0 | 0 | 0 | 0 | 2 | 1.07 | 1.2789 | 1.47 | 1.6023 | 1.7 | 1.0486 | 1.1894 | 1.4406 | 1.5542 | 1.632 | 1.0067 | 0 | 0 | 0
1 | 0 | 1 | MOB_SSMA |  | Nacional | 100022 | MOB | Despesas | ATK | MOB | ATM | ATK | TX | M.O. | NA | NA | NA | NA | NA | NA | NA | NA | Plano de saúde | NA | NA | 0 | NA | NA | NA |  | NA | 1 | 0 | 0% | 0% | 0% | 0% | 0 | 0 | 1.4 | 0 | 0 | 0 | 0 | MOB | Despesas |  | 0 | 0 | 0 | 0 | 0 | 0 | 0 | 0 | 0 | 0 | 0 | 0 | 0 | 0 | 0 | 0 | 0 | 0 | 0 | 0 | 0 | 0 | 0 | 0 | 0 | 0 | 0 | 0 | 0 | 0 | 0 | 0 | 0 | 2 | 1.07 | 1.2789 | 1.47 | 1.6023 | 1.7 | 1.0486 | 1.1894 | 1.4406 | 1.5542 | 1.632 | 1.0067 | 0 | 0 | 0
1 | 0 | 1 | MOB_SSMA |  | Nacional | 100022 | MOB | Despesas | ATK | MOB | ATM | ATK | TX | M.O. | NA | NA | NA | NA | NA | NA | NA | NA | Premio de assiduidade | NA | NA | 0 | NA | NA | NA |  | NA | 1 | 44603.1746 | 0% | 0% | 0% | 0% | 44603.1746 | 44603.1746 | 1.4 | 62444.4444 | 54105.9452 | 62444.4444 | 1.1688 | MOB | Despesas |  | 0 | 0 | 0 | 0 | 0 | 0 | 351.6886 | 1623.1784 | 0 | 1974.867 | 0 | 0 | 0 | 0 | 0 | 0 | 0 | 0 | 0 | 0 | 0 | 0 | 0 | 0 | 0 | 0 | 0 | 0 | 0 | 0 | 0 | 0 | 0 | 2 | 1.07 | 1.2789 | 1.47 | 1.6023 | 1.7 | 1.0486 | 1.1894 | 1.4406 | 1.5542 | 1.632 | 1.0067 | 1974.867 | 52131.0782 | 1974.867
1 | 0 | 1 | TX_ATM | N |  | 100023 |  | Despesas |  | TXATM | ATM | ATK | TX | NA | NA | NA | NA | NA | NA | NA | NA | NA | Custo Interno e Custos Admnistrativos definidos para o projeto | NA | NA | 1 | NA | NA | NA | Sistema | NA | 1 | 1758603.3959 | 0% | 0% | 0% | 0% | 1758603.3959 | 1758603.3959 | 1 | 1758603.3959 | 1523768.846 | 1758603.3959 |  | TXATM | Despesas | [10 empty] | 0 | [22 empty] | 0 | 2 | 1.07 | 1.2789 | 1.47 | 1.6023 | 1.7 | 1.0486 | 1.1894 | 1.4406 | 1.5542 | 1.632 | 1.0067 | 0 | 1523768.846 | 0
[6 empty] | 100023 | [23 empty] | Controller: |  | 455965.41 | [5 empty] | 7448662.7372 | 7448694.3572 |  | 11642266.8801 | 10087620.4433 | 11642311.1481 | 1.3186 | 0 | 0 | 0 | 31.62 | 0 | 9808.5748 | 45178.8899 | 54987.4647 | 0 | 55665.0354 | 256915.5479 | 0 | 312932.2611 | [22 empty] | 6144707.7533 | [13 empty] | 9822215.4572 | 312318.6974
0
Note on E102: Antonio J. de Gusmão: Para inserir uma linha , nuca arraste. Copy e depois insireri celula copiada
Note on AP102: Antonio J. de Gusmão: Icm + Pis + Cofins
Note on AG432: Antonio J. de Gusmão: (Nota: Se a instalação for ATM, considerar os custos de Logisticas)
Note on AG433: Antonio J. de Gusmão: (Nota: Se a instalação for ATM, considerar os custos de Logisticas)
Note on AO454: Antonio J. de Gusmão: Automatico vem do Cockpit